## 封-1 招标工程量清单封面
|  | 中央财经大学学院南路校区老干部活动中心及后勤员工宿舍卫生间改造采购项目 |  | 工程
招标工程量清单
招 标 人：
(单位盖章)
造价咨询人：
(单位盖章)
年 月 日
封—1

## 扉-1 招标工程量清单扉页
|  | 中央财经大学学院南路校区老干部活动中心及后勤员工宿舍卫生间改造采购项目 |  | 工程
招标工程量清单
招 标 人： |  |  | 造 价咨询人：
| (单位盖章) |  |  |  | (单位资质专用章)
法定代表人 或其授权人： |  |  | 法定代表人 或其授权人：
| (签字或盖章) |  |  |  | (签字或盖章)
编 制 人： |  |  | 复 核 人：
| (造价人员签字盖专用章) |  |  |  | (造价工程师签字盖专用章)
编 制 时 间： | 年 月 日 |  | 复 核 时 间： |  | 年 月 日
扉—1

## 扉-1 招标工程量清单扉页(新)
|  | 中央财经大学学院南路校区老干部活动中心及后勤员工宿舍卫生间改造采购项目 |  | 工程
招标工程量清单
招 标 人： |  |  | 造 价咨询人：
| (单位盖章) |  |  |  | (单位盖章)
法定代表人 或其授权人： |  |  | 法定代表人 或其授权人：
| (签字或盖章) |  |  |  | (签字或盖章)
编 制 人： |  |  | 复 核 人：
| (造价人员签字盖专用章) |  |  |  | (造价工程师签字盖专用章)
编 制 时 间： | 年 月 日 |  | 复 核 时 间： |  | 年 月 日
扉—1

## 4.1 工程量清单封面
|  | 中央财经大学学院南路校区老干部活动中心及后勤员工宿舍卫生间改造采购项目 |  | 工程
工程量清单
招 标 人： |  |  | 工程造价 咨 询 人：
| (单位盖章) |  |  |  | (单位盖章)
法定代表人 或其委托代理人： |  |  | 法定代表人 或其委托代理人：
| (签字或盖章) |  |  |  | (签字或盖章)
编 制 人： |  |  | 复 核 人：
| (造价人员签字盖专用章) |  |  |  | (造价工程师签字盖专用章)
编 制 时 间： | 年 月 日 |  | 复 核 时 间： |  | 年 月 日

## 4.3 总说明
总 说 明
工程名称：中央财经大学学院南路校区老干部活动中心及后勤员工宿舍卫生间改造采购项目 |  | 第 1 页 共 1 页

## 4.9 总价措施项目清单与计价汇总表
总价措施项目清单与计价汇总表
工程名称：中央财经大学学院南路校区老干部活动中心及后勤员工宿舍卫生间改造采购项目 | [5 empty] | 第 1 页 共 1 页
序号 |  | 项目 编码 | 子目名称 | 不含税金额 （元） | 含税金额 （元） |  | 备注
1 |  |  | 安全文明施工 |  |  |  | 明细详见表4.9-1
2 |  |  | 现场管理费 |  |  |  | 明细详见表4.12
3 |  |  | 施工垃圾场外运输和消纳费 |  |  |  | 明细详见表4.9-2
4 |  |  | 脚手架工程费 |  |  |  | 明细详见表4.12
5 |  |  | 垂直运输费-修缮施工楼层高度6m以内 |  |  |  | 明细详见表4.12
6 |  |  | 冬雨季施工增加费 |  |  |  | 明细详见表4.12
7 |  |  | 二次搬运费 |  |  |  | 明细详见表4.12
8 |  |  | 原有建筑物及设备保护费 |  |  |  | 明细详见表4.12
合计
注： | 1.在“不含税金额”中填写对应措施费用。除“安全文明施工费”及“施工垃圾场外运输和消纳费”由表4.9-1及表4.9-2带入数据外，其他均应逐项在表“4.12总价措施项目报价组成分析表”中列明施工方案出处及计算方法。 2.投标人的安全文明施工费、赶工增加费（如有）不得作为让利因素。

## 4.9-1 安全文明施工费明细表-404号文
安全文明施工费明细表
工程名称：中央财经大学学院南路校区老干部活动中心及后勤员工宿舍卫生间改造采购项目 | [6 empty] | 第 1 页 共 1 页
序号 |  | 项目编码 | 子目名称 | 不含税金额（元） |  |  |  |  | 含税金额 （元） | 备注
|  |  |  | 实际成本 （元） | 企业管理费 （元） | 利润 （元） |  | 小计 （元）
1 |  |  | 管理目标等级（达标）对应的《图集》标准内项目措施费
1.1 |  |  | 安全施工费
1.2 |  |  | 文明施工费
1.3 |  |  | 环境保护费
1.4 |  |  | 临时设施费
2 |  |  | 特殊安全文明施工措施费
2.1 |  |  | 管理目标等级对应的《图集》标准外项目措施费
2.2 |  |  | 超过一定规模的危大工程对应的安全文明施工增加措施费
2.3 |  |  | 其他特殊安全文明施工措施费
合计
注： | 1.依据表“4.12总价措施项目报价组成分析表”，在“实际成本”“企业管理费”“利润”填写对应数值。并逐项在表“4.12总价措施项目报价组成分析表”中列明施工方案出处及计算方法。 2.“管理目标等级（ ）对应的《图集》标准内项目措施费”中“（ ）”填写要求：招标工程量清单和最高投标限价中填写招标人要求的管理目标等级；投标报价中填报的管理目标等级须与投标函中所填报的管理目标等级一致，且不得低于招标人要求的管理目标等级。

## 4.9-1 安全文明施工费明细表-190号文
安全文明施工费明细表
工程名称：中央财经大学学院南路校区老干部活动中心及后勤员工宿舍卫生间改造采购项目 | [6 empty] | 第 1 页 共 1 页
序号 |  |  | 项目编码 | 子目名称 | 不含税金额（元） |  |  |  |  | 含税金额 （元） | 备注
[5 empty] | 实际成本 （元） | 企业管理费 （元） |  | 利润 （元） | 小计 （元）
1 |  |  |  | 管理目标等级（达标）对应的《图集》标准内项目措施费
其中 |  | 1.1 |  | 安全施工费
|  | 1.2 |  | 文明施工费
|  | 1.3 |  | 环境保护费
|  | 1.4 |  | 临时设施费
|  | 其中 |  | 常态化疫情防控措施费
2 |  |  |  | 特殊安全文明施工措施费
其中 |  | 2.1 |  | 管理目标等级对应的《图集》标准外项目措施费
|  | 2.2 |  | 超过一定规模的危大工程对应的安全文明施工增加措施费
|  | 2.3 |  | 其他特殊安全文明施工措施费
合计 |  |  | 合计
注： | 1.依据表“4.12总价措施项目报价组成分析表”，在“实际成本”“企业管理费”“利润”填写对应数值。并逐项在表“4.12总价措施项目报价组成分析表”中列明施工方案出处及计算方法。 2.“管理目标等级（ ）对应的《图集》标准内项目措施费”中“（ ）”填写要求：招标工程量清单和最高投标限价中填写招标人要求的管理目标等级；投标报价中填报的管理目标等级须与投标函中所填报的管理目标等级一致，且不得低于招标人要求的管理目标等级。

## 4.9-1 安全文明施工费明细表（适用于专业分包工程）
安全文明施工费明细表
工程名称：中央财经大学学院南路校区老干部活动中心及后勤员工宿舍卫生间改造采购项目 | [6 empty] | 第 1 页 共 1 页
序号 |  |  | 项目编码 | 子目名称 | 不含税金额（元） |  |  |  |  | 含税金额 （元） | 备注
[5 empty] | 实际成本 | 企业管理费 |  | 利润 | 小计
1 |  |  |  | 管理目标等级（达标）对应的《图集》标准内项目措施费
其中 |  |  |  | 常态化疫情防控措施费（专用）
2 |  |  |  | 特殊安全文明施工措施费
其中 |  | 2.1 |  | 管理目标等级对应的《图集》标准外项目措施费
|  | 2.2 |  | 超过一定规模的危大工程对应的安全文明施工增加措施费
|  | 2.3 |  | 其他特殊安全文明施工措施费
合计
注： | 1.依据表“4.12总价措施项目报价组成分析表”，在“实际成本”“企业管理费”“利润”填写对应数值。并逐项在表“4.12总价措施项目报价组成分析表”中列明施工方案出处及计算方法。 2.“管理目标等级（ ）对应的《图集》标准内项目措施费”中“（ ）”填写要求：招标工程量清单和最高投标限价中填写招标人要求的管理目标等级；投标报价中填报的管理目标等级须与投标函中所填报的管理目标等级一致，且不得低于招标人要求的管理目标等级。

## 4.9-2 施工垃圾场外运输和消纳费明细表
施工垃圾场外运输和消纳费明细表
工程名称：中央财经大学学院南路校区老干部活动中心及后勤员工宿舍卫生间改造采购项目 | [5 empty] | 第 1 页 共 1 页
序号 | 项目 编码 | 子目名称 | 计算基础 | 费率 (%) | 不含税金额 （元） |  | 备注
1 | 2 | 施工垃圾场外运输和消纳费
1.1 | 2.1 | 施工垃圾场外运输和消纳费 | RGF+JXF+JSCS_RGF+JSCS_JXF
合 计
注：按施工方案计算的施工垃圾场外运输和消纳费，若无“计算基础”和“费率”的数值，也可只填“不含税金额”数值，但应在表“4.12总价措施项目报价组成分析表”中列明施工方案出处及计算方法。

## 4.10 其他项目清单与计价汇总表
其他项目清单与计价汇总表
工程名称：中央财经大学学院南路校区老干部活动中心及后勤员工宿舍卫生间改造采购项目 |  |  |  | 第 1 页 共 1 页
序号 | 子目名称 | 计量单位 | 不含税金额（元） |  | 备注
1 | 暂列金额（不包括计日工） | 项 | 25229.36 |  | 明细详见表4.10-1
2 | 暂估价
2.1 | 材料和工程设备暂估价 | - |  |  | 明细详见表4.10-2
2.2 | 专业工程暂估价 |  |  |  | 明细详见表4.10-3
3 | 计日工 |  |  |  | 明细详见表4.10-4
4 | 总承包服务费 |  |  |  | 明细详见表4.10-5
合计 |  |  |  |  | -
注：材料和工程设备暂估单价计入清单子目综合单价，此处不汇总。

## 4.10-1 暂列金额明细表
暂列金额明细表
工程名称：中央财经大学学院南路校区老干部活动中心及后勤员工宿舍卫生间改造采购项目 |  |  |  |  | 第 1 页 共 1 页
序号 | 子目名称 | 计量单位 | 暂列金额 |  |  |  | 备注
|  |  | 不含税金额 （元） | 税金 （元） |  | 含税金额 （元）
1 | 暂列金 |  | 25229.36 | 2270.64 |  | 27500
合计 |  |  | 25229.36 | 2270.64 |  | 27500
注：此表由招标人填写，不包括计日工。暂列金额项目部分如不能详列明细，也可只列暂列金额项目总金额，投标人在计取税金前应将上述“暂列金额”的“不含税金额”计入投标价格中。

## 4.10-2 材料和工程设备暂估价表
材料和工程设备暂估价表
工程名称：中央财经大学学院南路校区老干部活动中心及后勤员工宿舍卫生间改造采购项目 |  |  |  |  | 第 1 页 共 1 页
序号 | 材料和工程设备名称、规格、型号 | 计量单位 | 暂估单价 （元） | 备注
1 | 后勤员工宿舍区卫生间改造
1.1 | 后勤员工宿舍区卫生间改造物业男士
1.1.1 | 后勤员工宿舍区卫生间改造物业男士-装饰装修工程
1.1.2 | 后勤员工宿舍区卫生间改造物业男士-安装工程
1.2 | 后勤员工宿舍区卫生间改造物业女士
1.2.1 | 后勤员工宿舍区卫生间改造物业女士-装饰装修工程
1.2.2 | 后勤员工宿舍区卫生间改造物业女士-安装工程
1.3 | 后勤员工宿舍区卫生间改造环保女士
1.3.1 | 后勤员工宿舍区卫生间改造环保女士-装饰装修工程
1.3.2 | 后勤员工宿舍区卫生间改造环保女士-安装工程
1.4 | 后勤员工宿舍区卫生间改造环保男士
1.4.1 | 后勤员工宿舍区卫生间改造环保男士-装饰装修工程
1.4.2 | 后勤员工宿舍区卫生间改造环保男士-安装工程
2 | 老干部活动中心改造
2.1 | 老干部活动中心改造-装饰装修工程
2.2 | 老干部活动中心改造-安装工程
注：投标人应将上述材料、工程设备暂估单价计入工程量清单综合单价报价中。

## 4.10-3 专业工程暂估价表
专业工程暂估价表
工程名称：中央财经大学学院南路校区老干部活动中心及后勤员工宿舍卫生间改造采购项目 | [6 empty] | 第 1 页 共 1 页
序号 |  | 工程名称 | 工程内容 | 暂估价金额 |  |  |  |  | 备注
|  |  |  | 不含税金额 （元） | 税金 （元） | 含税金额 （元） |  | 人+机占比 （%）
1
合计
注： | 1. 此表由招标人填写，投标人在计取税金前应将上述专业工程“暂估价金额”的“不含税金额”计入投标价格。 2.“人+机占比”为人工费与机械费之和占专业工程暂估价（不含税金额）的比例。“人+机占比”仅作为最高投标限价低限标准确定、评标过程中专家测算投标报价是否低于低限标准使用。投标人应当根据自身的安全文明施工方案计算安全文明施工费报价，不应使用招标工程量清单中暂估价专业工程的“人+机占比”计算其投标报价，也不得以招标工程量清单中“人+机占比”与实际“人+机占比”的差异作为合同价格调整的理由。 3. 备注栏中应当对未达到招标规模标准的是否采用分包做出说明，采用分包方式的应当由发包人和承包人依法通过招标方式选择分包人。

## 4.10-4 计日工表
计日工表
工程名称：中央财经大学学院南路校区老干部活动中心及后勤员工宿舍卫生间改造采购项目 | [5 empty] | 第 1 页 共 1 页
编号 |  | 子目名称 | 单位 | 暂定数量 | 综合单价 （元） |  | 合价 （元）
一 |  | 劳务（人工）
1
人工小计
二 |  | 材料
1
材料小计
上述材料表中未列出的材料设备，投标人计取的包括企业管理费、利润和规费（不包括税金）在内的固定百分比： | [6 empty] | %
三 |  | 施工机械
1
施工机械小计
总 计
注： | 1. 此表暂定项目、暂定数量由招标人填写，编制最高投标限价时，单价由招标人按有关计价规定确定； 2. 投标时，子目和数量按招标人提供数据计算，单价由投标人自主报价，按暂定数量计算合价计入投标总价中； 3. 此表总计的计日工金额应当作为暂列金额的一部分，计入表4.10中。

## 4.10-5 总承包服务费计价表
总承包服务费计价表
工程名称：中央财经大学学院南路校区老干部活动中心及后勤员工宿舍卫生间改造采购项目 |  |  |  |  | 第 1 页 共 1 页
序号 | 项目名称 | 项目价值(元) | 服务内容 | 计算基础 |  | 费率 (%) | 金额(元)
1
合 计
注：此表项目名称、服务内容由招标人填写，编写最高投标限价时，费率及金额由招标人按有关计价规定确定；投标时，费率及金额由投标人自主报价，计入投标总价中。

## 4.11 税金项目计价表
税金项目计价表
工程名称：中央财经大学学院南路校区老干部活动中心及后勤员工宿舍卫生间改造采购项目 |  |  |  |  | 第 1 页 共 1 页
序号 | 项目名称 | 计算基础 | 计算基数 | 费率(%) |  | 金额(元)
1 | 税金 | 分部分项工程+措施项目+其他项目
合计

## 4.12 总价措施项目报价组价分析表
总价措施项目报价组成分析表
工程名称：中央财经大学学院南路校区老干部活动中心及后勤员工宿舍卫生间改造采购项目 | [7 empty] | 第 1 页 共 3 页
子目编码 | 措施项目名称 | 拟采取主要方案或投入资源描述 | 实际成本详细计算过程 | 不含税金额（元） |  |  |  |  | 含税金额 （元） | 备注
|  |  |  | 实际成本 | 企业管理费 | 利润 | 小计
1.1 | 安全施工费
1.1.1 | 安全帽
1.1.2 | 临边洞口交叉高处作业防护
1.1.3 | 常态化疫情防控措施：如防护装备、消毒物资...
1.1.4 | ......
1.2 | 文明施工费
1.2.1 | 安全警示标志牌
1.2.2 | 废水沉淀池
1.2.3 | 常态化疫情防控措施：按需列项
1.2.4 | ......
1.3 | 环境保护费
1.3.1 | 现场临时绿化费用
1.3.2 | 控制扬尘、噪声、废气费用
1.3.3 | 常态化疫情防控措施：按需列项
1.3.4 | ......
1.4 | 临时设施费
1.4.1 | 一次性使用临建
1.4.2 | 周转使用临建
注：计算明细可另附表说明。
总价措施项目报价组成分析表
工程名称：中央财经大学学院南路校区老干部活动中心及后勤员工宿舍卫生间改造项目 | [7 empty] | 第 2 页 共 3 页
子目编码 | 措施项目名称 | 拟采取主要方案或投入资源描述 | 实际成本详细计算过程 | 不含税金额（元） |  |  |  |  | 含税金额 （元） | 备注
|  |  |  | 实际成本 | 企业管理费 | 利润 | 小计
1.4.3 | 常态化疫情防控措施：如突发事件隔离区...
1.4.4 | ......
2.1 | 管理目标等级对应的《图集》标准外项目措施费
2.1.1
2.2 | 超过一定规模的危大工程对应的安全文明施工增加措施费
2.2.1
2.3 | 其他特殊安全文明施工措施费
2.3.1
1 | 现场管理费
1.1 | 现场管理费
2 | 施工垃圾场外运输和消纳费
2.1 | 施工垃圾场外运输和消纳费
3 | 脚手架工程费
3.1
4 | 垂直运输费-修缮施工楼层高度6m以内
注：计算明细可另附表说明。
总价措施项目报价组成分析表
工程名称：中央财经大学学院南路校区老干部活动中心及后勤员工宿舍卫生间改造项目 | [7 empty] | 第 3 页 共 3 页
子目编码 | 措施项目名称 | 拟采取主要方案或投入资源描述 | 实际成本详细计算过程 | 不含税金额（元） |  |  |  |  | 含税金额 （元） | 备注
|  |  |  | 实际成本 | 企业管理费 | 利润 | 小计
4.1 | 垂直运输费-修缮施工楼层高度6m以内
5 | 冬雨季施工增加费
5.1 | 冬雨季施工增加费
6 | 二次搬运费
6.1 | 二次搬运费
7 | 原有建筑物及设备保护费
7.1 | 原有建筑物及设备保护费
注：计算明细可另附表说明。

## 封-1 招标工程量清单封面【后勤员工宿舍区卫生间改造物业男
|  | 后勤员工宿舍区卫生间改造物业男士-装饰装修工程 |  | 工程
招标工程量清单
招 标 人：
(单位盖章)
造价咨询人：
(单位盖章)
年 月 日
封—1

## 扉-1 招标工程量清单扉页【后勤员工宿舍区卫生间改造物业男
|  | 后勤员工宿舍区卫生间改造物业男士-装饰装修工程 |  | 工程
工程量清单
招 标 人： |  |  | 工程造价 咨 询 人：
| (单位盖章) |  |  |  | (单位资质专用章)
法定代表人 或其授权人： |  |  | 法定代表人 或其授权人：
| (签字或盖章) |  |  |  | (签字或盖章)
编 制 人： |  |  | 复 核 人：
| (造价人员签字盖专用章) |  |  |  | (造价工程师签字盖专用章)
编 制 时 间： | 年 月 日 |  | 复 核 时 间： |  | 年 月 日
扉—1

## 扉-1 招标工程量清单扉页(新)【后勤员工宿舍区卫生间改造
|  | 后勤员工宿舍区卫生间改造物业男士-装饰装修工程 |  | 工程
工程量清单
招 标 人： |  |  | 工程造价 咨 询 人：
| (单位盖章) |  |  |  | (单位盖章)
法定代表人 或其授权人： |  |  | 法定代表人 或其授权人：
| (签字或盖章) |  |  |  | (签字或盖章)
编 制 人： |  |  | 复 核 人：
| (造价人员签字盖专用章) |  |  |  | (造价工程师签字盖专用章)
编 制 时 间： | 年 月 日 |  | 复 核 时 间： |  | 年 月 日
扉—1

## 4.1 工程量清单封面【后勤员工宿舍区卫生间改造物业男士-
|  | 后勤员工宿舍区卫生间改造物业男士-装饰装修工程 |  | 工程
工程量清单
招 标 人： |  |  | 工程造价 咨 询 人：
| (单位盖章) |  |  |  | (单位盖章)
法定代表人 或其委托代理人： |  |  | 法定代表人 或其委托代理人：
| (签字或盖章) |  |  |  | (签字或盖章)
编 制 人： |  |  | 复 核 人：
| (造价人员签字盖专用章) |  |  |  | (造价工程师签字盖专用章)
编 制 时 间： | 年 月 日 |  | 复 核 时 间： |  | 年 月 日

## 4.3 总说明【后勤员工宿舍区卫生间改造物业男士-装饰装修
总 说 明
工程名称：后勤员工宿舍区卫生间改造物业男士-装饰装修工程 | 第 1 页 共 1 页

## 4.7 分部分项工程和单价措施项目清单与计价表【后勤员工宿
分部分项工程和单价措施项目清单与计价表
工程名称：后勤员工宿舍区卫生间改造物业男士-装饰装修工程 | [7 empty] | 第 1 页 共 4 页
序号 | 子目编码 | 子目名称 | 子目特征描述 | 计量单位 | 工程量 | 金额（元）
[6 empty] | 综合单价 | 合价 |  | 其中
[9 empty] | 暂估价 | 规费
整个项目
1 | AB001 | 拆除工程 | 1.拆除内容:包含但不限于地砖、地面垫层、墙面砖、吊顶、卫生间隔断、蹲台、洗漱台面等所有需拆除的内容，渣土外运及消纳； 2.费用整项包干，后期不做调整； 3.满足图纸设计文件及相关规范要求 | 项 | 1
2 | 910401012001 | 其他砌体砌筑 | 1.砌体名称、砌筑部位:卫生间蹲台砌筑 2.砌体品种、规格:砖砌体，材质、砂浆需满足规范要求 3.满足图纸设计文件及相关规范要求 | m3 | 0.3
3 | 910903011001 | 楼(地)面涂膜防水层新做 | 1.基层清理素水泥浆1道 2.60厚LC7.5轻骨料混凝土,厚度依据找坡情况调整 3.最薄35mm厚C15细石混凝土垫层找1%坡，破相地漏，随打随抹平，四周边及竖井根部DS干拌砂浆抹成小八字角 4.2mm厚聚合物水泥基防水涂料 5.防水层上翻高度需满足相关规范要求 6.做法参考12BJ1-1楼12F-2 | m2 | 9.39
本页小计
分部分项工程和单价措施项目清单与计价表
工程名称：后勤员工宿舍区卫生间改造物业男士-装饰装修工程 | [7 empty] | 第 2 页 共 4 页
序号 | 子目编码 | 子目名称 | 子目特征描述 | 计量单位 | 工程量 | 金额（元）
[6 empty] | 综合单价 | 合价 |  | 其中
[9 empty] | 暂估价 | 规费
4 | 911202003001 | 块料楼地面新做 | 1.找平层厚度、砂浆类型:20mm厚DS干拌砂浆找平层 2.结合层厚度、砂浆类型:5mm厚DTA砂浆粘贴层 3.面层材料品种、规格、颜色:10mm厚地砖铺贴，DTG砂浆勾缝 4.做法参考12BJ1-1楼12F-2 5.满足图纸设计文件及相关规范要求 | m2 | 9.39
5 | 911302005001 | 块料墙、柱面新做 | 1.DP-HR砂浆勾实接缝，修补墙面，拉毛 2.8厚DP-HR砂浆打底 3.2mm厚聚合物水泥基防水涂料（不在此处报价） 4.5mm厚DTA砂浆粘贴层 5.粘贴5~6厚面砖 6.DTG砂浆勾缝 7.做法参考12BJ1-1内墙10D-f2 8.满足图纸设计文件及相关规范要求 | m2 | 38.8
6 | 910903005001 | 墙面涂膜防水层新做 | 1.涂膜厚度、遍数、增强材料种类:2mm厚聚合物水泥基防水涂料 2.满足图纸设计文件及相关规范要求 | m2 | 38.8
本页小计
分部分项工程和单价措施项目清单与计价表
工程名称：后勤员工宿舍区卫生间改造物业男士-装饰装修工程 | [7 empty] | 第 3 页 共 4 页
序号 | 子目编码 | 子目名称 | 子目特征描述 | 计量单位 | 工程量 | 金额（元）
[6 empty] | 综合单价 | 合价 |  | 其中
[9 empty] | 暂估价 | 规费
7 | 911402003001 | 平面吊顶天棚新做 | 1.吊顶形式、吊杆规格、高度:板底预埋Φ10钢筋吊环(勾），中距双向≤1200 2.Φ6钢筋钓竿，双向中距≤1200，吊杆上部与板底预留吊环（勾）固定 3.龙骨类型、材料种类、规格、中距:U型轻钢主龙骨CB30*12中距≤1200，找平后与预留钢筋吊环（勾）固定； 4.T型轻钢次龙骨TB23*32，中距600 5.T型轻钢龙骨横撑TB23*26中距600 6.面层材料品种、规格、颜色:0.5~0.8厚铝合金穿（或不穿）孔铝方板面层，嵌入安装 7.做法参考图集12BJ1-1棚20A 8.满足图纸设计文件及相关规范要求 | m2 | 9.39
8 | 911306005001 | 隔断新做 | 1.隔板材料品种、规格、颜色:卫生间厕浴隔断，尺寸满足现场要求 2.抗倍特板带门，含五金件挂钩等零部件安装 3.满足图纸设计文件设计文件及相关规范要求 | m2 | 18
本页小计
分部分项工程和单价措施项目清单与计价表
工程名称：后勤员工宿舍区卫生间改造物业男士-装饰装修工程 | [7 empty] | 第 4 页 共 4 页
序号 | 子目编码 | 子目名称 | 子目特征描述 | 计量单位 | 工程量 | 金额（元）
[6 empty] | 综合单价 | 合价 |  | 其中
[9 empty] | 暂估价 | 规费
9 | 911306005002 | 隔断新做 | 1.隔板材料品种、规格、颜色:小便器隔断，尺寸满足现场要求 2.抗倍特板，含五金件挂钩等零部件安装 3.满足图纸设计文件设计文件及相关规范要求 | m2 | 3
10 | 011505010001 | 镜面玻璃 | 1.镜面玻璃安装 2.满足图纸设计文件及相关规范要求 | m2 | 0.96
11 | 911502009001 | 铝合金平开门 | 1、拆除原门 3.门类型:洗漱间铝合金平开门 4.门框或扇外围尺寸:800*2200 5.门框、扇材质:铝合金含200厚门套 6.玻璃品种、厚度:中空钢化磨砂玻璃 7.五金材料品种、规格:洗漱间门锁、合页等配齐 | m2 | 1
分部小计
措施项目
分部小计
本页小计
合 计

## 4.10-2 材料和工程设备暂估价表【后勤员工宿舍区卫生间
材料和工程设备暂估价表
工程名称：后勤员工宿舍区卫生间改造物业男士-装饰装修工程 |  |  |  | 第 1 页 共 1 页
序号 | 材料(设备)名称、规格、型号 | 计量单位 | 暂估单价（元） |  | 备注
注：投标人应将上述材料、工程设备暂估单价计入工程量清单综合单价报价中。

## 表-20 发包人提供材料和工程设备一览表【后勤员工宿舍区卫
发包人提供材料和工程设备一览表
工程名称：后勤员工宿舍区卫生间改造物业男士-装饰装修工程 | [5 empty] | 第 1 页 共 1 页
序号 | 材料(工程设备)名称、规格、型号 | 单位 | 数量 | 单价(元) | 交货方式 |  | 送达地点 | 备注
注：此表由招标人填写，供投标人在投标报价时确定总承包服务费时参考
表-20

## 表-21 承包人提供主要材料和工程设备一览表【后勤员工宿舍
承包人提供主要材料和工程设备一览表 (适用造价信息差额调整法)
工程名称：后勤员工宿舍区卫生间改造物业男士-装饰装修工程 | [7 empty] | 第 1 页 共 1 页
序号 | 名称、规格、型号 | 单位 | 数量 | 风险系数% | 基准单价（元） | 投标单价（元） | 发承包人确认单价(元) |  | 备注
注：1.此表由招标人填写除“投标单价”栏的内容，投标人在投标时自主确定投标单价。 2.基准单价应优先采用工程造价管理机构发布的单价，未发布的，通过市场调查确定其基准单价。 | [7 empty] | 表-21

## 表-22 承包人提供材料和工程设备一览表【后勤员工宿舍区卫
承包人提供主要材料和工程设备一览表 (适用于价格指数差额调整法)
工程名称：后勤员工宿舍区卫生间改造物业男士-装饰装修工程 |  |  |  |  | 第 1 页 共 1 页
序号 | 名称、规格、型号 | 变值权重B | 基本价格指数F0 | 现行价格指数Ft |  | 备注
| 定值权重A |  | — | —
合计 |  | 1 | — | —
注：1.此表“材料和工程设备名称”、“规格型号”、“基本价格指数”栏由招标人填写，基本价格指数应首先采用工程造价管理机构发布的价格指数，没有时，可采用发布的价格代替。 2.此表“变值权重”栏由投标人根据该项材料和工程设备价值在投标报价中所占的比例填写。 3.“现行价格指数”按约定的付款证书相关周期最后一天的前42天的各项材料和工程设备的价格指数填写，该指数应首先采用工程造价管理机构发布的价格指数，没有时，可采用发布的价格代替。
表-22

## 4.14 主要材料和工程设备选用表【后勤员工宿舍区卫生间改
主要材料和工程设备选用表
工程名称：后勤员工宿舍区卫生间改造物业男士-装饰装修工程
序号 | 材料和工程设备名称 | 单位 | 单价 | 数量 | 品牌/厂家 | 规格型号 | 备注
注：本表中所列材料设备应仅限于承包人自行采购范围内的材料设备。本表格可以按照同样的格式扩展。

## 4.14 主要材料和工程设备选用表(出主要材料)【后勤员工
主要材料和工程设备选用表
工程名称：后勤员工宿舍区卫生间改造物业男士-装饰装修工程
序号 | 材料和工程设备名称 | 单位 | 单价 | 数量 | 品牌/厂家 | 规格型号 | 备注
1 | 膨胀螺栓 M10 | 套 |  | 25.8225 |  | M10
2 | 硬质合金锯片 | 片 |  | 3.1816
3 | 标准砖 240mm×115mm×53mm | 块 |  | 165.42 |  | 240mm×115mm×53mm
4 | 车边玻璃镜子(5mm) δ5mm | m2 |  | 0.96 |  | δ5mm
5 | 釉面砖 | m2 |  | 33.562
6 | 地面砖 0.36m2以内 | m2 |  | 9.5778 |  | 0.36m2以内
7 | 铝合金方板 嵌入式 | m2 |  | 9.5778 |  | 嵌入式
8 | 厕所抗倍特板隔断 | m2 |  | 21.42
9 | T型轻钢龙骨 KB33×30 | m |  | 17.3058 |  | KB33×30
10 | 钢固定件 | 套 |  | 71.1858
11 | 铝合金平开门 | m2 |  | 1.7068
12 | 聚合物水泥基(JS)防水涂料 | kg |  | 215.6286
13 | 弃土或渣土消纳 | m3 |  | 5
14 | 其他材料费占材料费 | 元 |  | 165.2581
15 | 细石混凝土 C15 | m3 |  | 0.3465 |  | C15
16 | 轻集料混凝土 | m3 |  | 0.5712
17 | 干混抹灰砂浆 DPM10 | m3 |  | 0.2134 |  | DPM10
18 | 干混地面砂浆 | m3 |  | 0.1897
19 | 胶粘剂DTA砂浆 | m3 |  | 0.1682
20 | 嵌缝剂DTG砂浆 | m3 |  | 0.127
注：本表中所列材料设备应仅限于承包人自行采购范围内的材料设备。本表格可以按照同样的格式扩展。

## 补充工程量清单项目及计算规则【后勤员工宿舍区卫生间改造物业
补充工程量清单项目及计算规则
工程名称：后勤员工宿舍区卫生间改造物业男士-装饰装修工程 |  |  | 标段： |  |  | 第 1 页 共 1 页
编码 | 项目名称 | 项目特征 |  | 计量单位 | 计算规则 |  | 工程内容
AB001 | 拆除工程 | 1.拆除内容:包含但不限于地砖、地面垫层、墙面砖、吊顶、卫生间隔断、蹲台、洗漱台面等所有需拆除的内容，渣土外运及消纳； 2.费用整项包干，后期不做调整； 3.满足图纸设计文件及相关规范要求 |  | 项

## 封-1 招标工程量清单封面【后勤员工宿舍区卫生间改造物业男_1
|  | 后勤员工宿舍区卫生间改造物业男士-安装工程 |  | 工程
招标工程量清单
招 标 人：
(单位盖章)
造价咨询人：
(单位盖章)
年 月 日
封—1

## 扉-1 招标工程量清单扉页【后勤员工宿舍区卫生间改造物业男_1
|  | 后勤员工宿舍区卫生间改造物业男士-安装工程 |  | 工程
工程量清单
招 标 人： |  |  | 工程造价 咨 询 人：
| (单位盖章) |  |  |  | (单位资质专用章)
法定代表人 或其授权人： |  |  | 法定代表人 或其授权人：
| (签字或盖章) |  |  |  | (签字或盖章)
编 制 人： |  |  | 复 核 人：
| (造价人员签字盖专用章) |  |  |  | (造价工程师签字盖专用章)
编 制 时 间： | 年 月 日 |  | 复 核 时 间： |  | 年 月 日
扉—1

## 扉-1 招标工程量清单扉页(新)【后勤员工宿舍区卫生间改造_1
|  | 后勤员工宿舍区卫生间改造物业男士-安装工程 |  | 工程
工程量清单
招 标 人： |  |  | 工程造价 咨 询 人：
| (单位盖章) |  |  |  | (单位盖章)
法定代表人 或其授权人： |  |  | 法定代表人 或其授权人：
| (签字或盖章) |  |  |  | (签字或盖章)
编 制 人： |  |  | 复 核 人：
| (造价人员签字盖专用章) |  |  |  | (造价工程师签字盖专用章)
编 制 时 间： | 年 月 日 |  | 复 核 时 间： |  | 年 月 日
扉—1

## 4.1 工程量清单封面【后勤员工宿舍区卫生间改造物业男士-_1
|  | 后勤员工宿舍区卫生间改造物业男士-安装工程 |  | 工程
工程量清单
招 标 人： |  |  | 工程造价 咨 询 人：
| (单位盖章) |  |  |  | (单位盖章)
法定代表人 或其委托代理人： |  |  | 法定代表人 或其委托代理人：
| (签字或盖章) |  |  |  | (签字或盖章)
编 制 人： |  |  | 复 核 人：
| (造价人员签字盖专用章) |  |  |  | (造价工程师签字盖专用章)
编 制 时 间： | 年 月 日 |  | 复 核 时 间： |  | 年 月 日

## 4.3 总说明【后勤员工宿舍区卫生间改造物业男士-安装工程】
总 说 明
工程名称：后勤员工宿舍区卫生间改造物业男士-安装工程 | 第 1 页 共 1 页

## 4.7 分部分项工程和单价措施项目清单与计价表【后勤员工宿_1
分部分项工程和单价措施项目清单与计价表
工程名称：后勤员工宿舍区卫生间改造物业男士-安装工程 | [7 empty] | 第 1 页 共 5 页
序号 | 子目编码 | 子目名称 | 子目特征描述 | 计量单位 | 工程量 | 金额（元）
[6 empty] | 综合单价 | 合价 |  | 其中
[9 empty] | 暂估价 | 规费
整个项目
1 | BB001 | 拆除工程 | 1.拆除内容:包含但不限于管道、卫生洁具、阀门、地漏等拆除 2.费用整项包干，后期不做调整 3.满足图纸设计文件及相关规范要求 | 项 | 1
2 | 930701013001 | 塑料管安装 | 1.安装部位:室内 2.材质:PP-R给水管 3.输送介质:自来水 4.型号、规格:20mm 5.连接方式:热熔 6.压力试验、吹扫及清洗设计要求:试压、消毒、冲洗、吹扫 | m | 7
3 | 930701013002 | 塑料管安装 | 1.安装部位:室内 2.材质:PP-R给水管 3.输送介质:自来水 4.型号、规格:25mm 5.连接方式:热熔 6.压力试验、吹扫及清洗设计要求:试压、消毒、冲洗、吹扫 | m | 7
4 | 930701013003 | 塑料管安装 | 1.安装部位:室内 2.材质:PP-R给水管 3.输送介质:自来水 4.型号、规格:32mm 5.连接方式:热熔 6.压力试验、吹扫及清洗设计要求:试压、消毒、冲洗、吹扫 | m | 7
本页小计
分部分项工程和单价措施项目清单与计价表
工程名称：后勤员工宿舍区卫生间改造物业男士-安装工程 | [7 empty] | 第 2 页 共 5 页
序号 | 子目编码 | 子目名称 | 子目特征描述 | 计量单位 | 工程量 | 金额（元）
[6 empty] | 综合单价 | 合价 |  | 其中
[9 empty] | 暂估价 | 规费
5 | 930701013008 | 塑料管安装 | 1.安装部位:室内 2.材质:PVC-U排水管 3.输送介质:污水 4.型号、规格:50mm 5.连接方式:粘接 6.压力试验、吹扫及清洗设计要求:管道通球试验 | m | 7
6 | 930701013009 | 塑料管安装 | 1.安装部位:室内 2.材质:PVC-U排水管 3.输送介质:污水 4.型号、规格:75mm 5.连接方式:粘接 6.压力试验、吹扫及清洗设计要求:管道通球试验 | m | 7
7 | 930701013010 | 塑料管安装 | 1.安装部位:室内 2.材质:PVC-U排水管 3.输送介质:污水 4.型号、规格:110mm 5.连接方式:粘接 6.压力试验、吹扫及清洗设计要求:管道通球试验 | m | 7
8 | 930701013011 | 塑料管安装 | 1.安装部位:室内 2.材质:PVC-U排水管 3.输送介质:污水 4.型号、规格:160mm 5.连接方式:粘接 6.压力试验、吹扫及清洗设计要求:管道通球试验 | m | 7
9 | 930702004001 | 八字阀门安装 | 1.名称:八字阀安装 2.材质:铜质 3.型号、规格:DN15 | 个 | 1
10 | 930702008001 | 塑料阀门安装 | 1.名称:PPR活接球阀 2.型号、规格:32mm 3.连接方式:热熔 | 个 | 1
本页小计
分部分项工程和单价措施项目清单与计价表
工程名称：后勤员工宿舍区卫生间改造物业男士-安装工程 | [7 empty] | 第 3 页 共 5 页
序号 | 子目编码 | 子目名称 | 子目特征描述 | 计量单位 | 工程量 | 金额（元）
[6 empty] | 综合单价 | 合价 |  | 其中
[9 empty] | 暂估价 | 规费
11 | 930702008002 | 塑料阀门安装 | 1.名称:PPR活接球阀 2.型号、规格:40mm 3.连接方式:热熔 | 个 | 1
12 | 930702008003 | 塑料阀门安装 | 1.名称:PPR活接球阀 2.型号、规格:50mm 3.连接方式:热熔 | 个 | 1
13 | 920604006001 | 洗脸盆安装 | 1.名称:洗脸盆安装 2.附件供应及安装（含龙头） 3.满足图纸设计文件及相关规范要求 | 套 | 1
14 | 920604015001 | 大便器安装 | 1.名称:蹲便器安装 2.满足图纸设计文件及相关规范要求 | 套 | 3
15 | 920604010001 | 拖布池安装 | 1.名称:拖布池安装 2.满足图纸设计文件及相关规范要求 | 套 | 1
16 | 920604017001 | 小便器安装 | 1.名称:小便器安装 2.冲洗阀及配件供应及安装 3.满足图纸设计文件及相关规范要求 | 套 | 2
17 | 920211003001 | 普通灯具及吸顶灯安装 | 1.名称:灯具安装 直径350mm，18W 2.满足图纸设计文件及相关规范要求 | 套 | 1
18 | 920204031001 | 小电器安装 | 1.名称:开关面板安装 2.满足图纸设计文件及相关规范要求 | 个 | 1
本页小计
分部分项工程和单价措施项目清单与计价表
工程名称：后勤员工宿舍区卫生间改造物业男士-安装工程 | [7 empty] | 第 4 页 共 5 页
序号 | 子目编码 | 子目名称 | 子目特征描述 | 计量单位 | 工程量 | 金额（元）
[6 empty] | 综合单价 | 合价 |  | 其中
[9 empty] | 暂估价 | 规费
19 | 930210003001 | 电气配管 | 1.名称:穿线管 2.材质:PVC硬质塑料管 3.规格:20mm 4.配置形式:吊顶内敷设 | m | 10
20 | 930210011001 | 电气配线 | 1.配线形式:管内配线 2.导线型号、材质、规格:WDZN-BYJ-2.5 | m | 30
21 | 930210015001 | 接线盒安装 | 1.名称:塑料接线盒安装 2.材质:PVC 3.规格:86*86 4.安装形式:吊顶内敷设 | 个 | 2
22 | 920604022001 | 地漏安装 | 1.名称:防臭地漏 2.型号、规格:DN50 3.带过滤网的无水封直通型地漏加存水弯 4.满足图纸设计文件及相关规范要求 | 个 | 1
23 | 920901002001 | 支吊架制作、安装 | 1.名称:管道支架安装 2.材质、规格:满足相关规范要求 | kg | 20
24 | CB001 | 冲水枪 | 1.含冲水枪所需的一切主材费辅材费配件等 | 个 | 3
25 | 911607004001 | 管道油漆 | 1.管道管径:DN20 2.油漆品种、刷漆遍数:防锈漆1遍，暖气漆2遍 | m | 10
26 | 930704003001 | 钢制散热器安装 | 1.名称:钢制柱式散热器 2.类型(闭式、板式、壁板式、柱式):柱式 3.型号、规格:12片/组 4.安装方式:挂式 | 组 | 1
分部小计
措施项目
本页小计
分部分项工程和单价措施项目清单与计价表
工程名称：后勤员工宿舍区卫生间改造物业男士-安装工程 | [7 empty] | 第 5 页 共 5 页
序号 | 子目编码 | 子目名称 | 子目特征描述 | 计量单位 | 工程量 | 金额（元）
[6 empty] | 综合单价 | 合价 |  | 其中
[9 empty] | 暂估价 | 规费
分部小计
本页小计
合 计

## 4.10-2 材料和工程设备暂估价表【后勤员工宿舍区卫生间_1
材料和工程设备暂估价表
工程名称：后勤员工宿舍区卫生间改造物业男士-安装工程 |  |  |  | 第 1 页 共 1 页
序号 | 材料(设备)名称、规格、型号 | 计量单位 | 暂估单价（元） |  | 备注
注：投标人应将上述材料、工程设备暂估单价计入工程量清单综合单价报价中。

## 表-20 发包人提供材料和工程设备一览表【后勤员工宿舍区卫_1
发包人提供材料和工程设备一览表
工程名称：后勤员工宿舍区卫生间改造物业男士-安装工程 | [5 empty] | 第 1 页 共 1 页
序号 | 材料(工程设备)名称、规格、型号 | 单位 | 数量 | 单价(元) | 交货方式 |  | 送达地点 | 备注
注：此表由招标人填写，供投标人在投标报价时确定总承包服务费时参考
表-20

## 表-21 承包人提供主要材料和工程设备一览表【后勤员工宿舍_1
承包人提供主要材料和工程设备一览表 (适用造价信息差额调整法)
工程名称：后勤员工宿舍区卫生间改造物业男士-安装工程 | [7 empty] | 第 1 页 共 1 页
序号 | 名称、规格、型号 | 单位 | 数量 | 风险系数% | 基准单价（元） | 投标单价（元） | 发承包人确认单价(元) |  | 备注
注：1.此表由招标人填写除“投标单价”栏的内容，投标人在投标时自主确定投标单价。 2.基准单价应优先采用工程造价管理机构发布的单价，未发布的，通过市场调查确定其基准单价。 | [7 empty] | 表-21

## 表-22 承包人提供材料和工程设备一览表【后勤员工宿舍区卫_1
承包人提供主要材料和工程设备一览表 (适用于价格指数差额调整法)
工程名称：后勤员工宿舍区卫生间改造物业男士-安装工程 |  |  |  |  | 第 1 页 共 1 页
序号 | 名称、规格、型号 | 变值权重B | 基本价格指数F0 | 现行价格指数Ft |  | 备注
| 定值权重A |  | — | —
合计 |  | 1 | — | —
注：1.此表“材料和工程设备名称”、“规格型号”、“基本价格指数”栏由招标人填写，基本价格指数应首先采用工程造价管理机构发布的价格指数，没有时，可采用发布的价格代替。 2.此表“变值权重”栏由投标人根据该项材料和工程设备价值在投标报价中所占的比例填写。 3.“现行价格指数”按约定的付款证书相关周期最后一天的前42天的各项材料和工程设备的价格指数填写，该指数应首先采用工程造价管理机构发布的价格指数，没有时，可采用发布的价格代替。
表-22

## 4.14 主要材料和工程设备选用表【后勤员工宿舍区卫生间改_1
主要材料和工程设备选用表
工程名称：后勤员工宿舍区卫生间改造物业男士-安装工程
序号 | 材料和工程设备名称 | 单位 | 单价 | 数量 | 品牌/厂家 | 规格型号 | 备注
注：本表中所列材料设备应仅限于承包人自行采购范围内的材料设备。本表格可以按照同样的格式扩展。

## 4.14 主要材料和工程设备选用表(出主要材料)【后勤员工_1
主要材料和工程设备选用表
工程名称：后勤员工宿舍区卫生间改造物业男士-安装工程
序号 | 材料和工程设备名称 | 单位 | 单价 | 数量 | 品牌/厂家 | 规格型号 | 备注
1 | 型钢 综合 | kg |  | 21.2 |  | 综合
2 | 陶瓷片密封龙头 15 | 个 |  | 3.03 |  | 15
3 | 存水弯 塑料 100 | 个 |  | 3.015 |  | 塑料 100
4 | 存水弯 铜镀铬 32 | 个 |  | 3.015 |  | 铜镀铬 32
5 | PVC-U排水塑料管件(室内) 100 | 个 |  | 8.127 |  | 100
6 | PVC-U排水塑料管件(室内) 150 | 个 |  | 4.732 |  | 150
7 | 弃土或渣土消纳 | m3 |  | 5
8 | PVC排水管75 | m |  | 6.454
9 | PVC排水管110 | m |  | 5.985
10 | PVC排水管160 | m |  | 6.538
11 | PPR给水管32mm | m |  | 7.14
12 | 挂式洗脸盆 | 套 |  | 1.01
13 | 蹲便器 | 个 |  | 3.03
14 | 蹲便脚踏冲洗阀及配件 | 套 |  | 3.03
15 | 拖布盆 | 个 |  | 1.01
16 | 小便器 | 件 |  | 2.02
17 | 钢制柱式散热器12片 | 组 |  | 1
18 | 灯具 直径350mm，18W | 套 |  | 1.01
19 | WDZN-BYJ-2.5 | m |  | 35.04
20 | 冲水枪 | 个 |  | 3
注：本表中所列材料设备应仅限于承包人自行采购范围内的材料设备。本表格可以按照同样的格式扩展。

## 补充工程量清单项目及计算规则【后勤员工宿舍区卫生间改造物业_1
补充工程量清单项目及计算规则
工程名称：后勤员工宿舍区卫生间改造物业男士-安装工程 |  |  | 标段： |  |  | 第 1 页 共 1 页
编码 | 项目名称 | 项目特征 |  | 计量单位 | 计算规则 |  | 工程内容
BB001 | 拆除工程 | 1.拆除内容:包含但不限于管道、卫生洁具、阀门、地漏等拆除 2.费用整项包干，后期不做调整 3.满足图纸设计文件及相关规范要求 |  | 项
CB001 | 冲水枪 | 1.含冲水枪所需的一切主材费辅材费配件等 |  | 个

## 封-1 招标工程量清单封面【后勤员工宿舍区卫生间改造物业女
|  | 后勤员工宿舍区卫生间改造物业女士-装饰装修工程 |  | 工程
招标工程量清单
招 标 人：
(单位盖章)
造价咨询人：
(单位盖章)
年 月 日
封—1

## 扉-1 招标工程量清单扉页【后勤员工宿舍区卫生间改造物业女
|  | 后勤员工宿舍区卫生间改造物业女士-装饰装修工程 |  | 工程
工程量清单
招 标 人： |  |  | 工程造价 咨 询 人：
| (单位盖章) |  |  |  | (单位资质专用章)
法定代表人 或其授权人： |  |  | 法定代表人 或其授权人：
| (签字或盖章) |  |  |  | (签字或盖章)
编 制 人： |  |  | 复 核 人：
| (造价人员签字盖专用章) |  |  |  | (造价工程师签字盖专用章)
编 制 时 间： | 年 月 日 |  | 复 核 时 间： |  | 年 月 日
扉—1

## 扉-1 招标工程量清单扉页(新)【后勤员工宿舍区卫生间改造_2
|  | 后勤员工宿舍区卫生间改造物业女士-装饰装修工程 |  | 工程
工程量清单
招 标 人： |  |  | 工程造价 咨 询 人：
| (单位盖章) |  |  |  | (单位盖章)
法定代表人 或其授权人： |  |  | 法定代表人 或其授权人：
| (签字或盖章) |  |  |  | (签字或盖章)
编 制 人： |  |  | 复 核 人：
| (造价人员签字盖专用章) |  |  |  | (造价工程师签字盖专用章)
编 制 时 间： | 年 月 日 |  | 复 核 时 间： |  | 年 月 日
扉—1

## 4.1 工程量清单封面【后勤员工宿舍区卫生间改造物业女士-
|  | 后勤员工宿舍区卫生间改造物业女士-装饰装修工程 |  | 工程
工程量清单
招 标 人： |  |  | 工程造价 咨 询 人：
| (单位盖章) |  |  |  | (单位盖章)
法定代表人 或其委托代理人： |  |  | 法定代表人 或其委托代理人：
| (签字或盖章) |  |  |  | (签字或盖章)
编 制 人： |  |  | 复 核 人：
| (造价人员签字盖专用章) |  |  |  | (造价工程师签字盖专用章)
编 制 时 间： | 年 月 日 |  | 复 核 时 间： |  | 年 月 日

## 4.3 总说明【后勤员工宿舍区卫生间改造物业女士-装饰装修
总 说 明
工程名称：后勤员工宿舍区卫生间改造物业女士-装饰装修工程 | 第 1 页 共 1 页

## 4.7 分部分项工程和单价措施项目清单与计价表【后勤员工宿_2
分部分项工程和单价措施项目清单与计价表
工程名称：后勤员工宿舍区卫生间改造物业女士-装饰装修工程 | [7 empty] | 第 1 页 共 4 页
序号 | 子目编码 | 子目名称 | 子目特征描述 | 计量单位 | 工程量 | 金额（元）
[6 empty] | 综合单价 | 合价 |  | 其中
[9 empty] | 暂估价 | 规费
整个项目
1 | AB001 | 拆除工程 | 1.拆除内容:包含但不限于地砖、地面垫层、墙面砖、吊顶、卫生间隔断、蹲台、洗漱台面等所有需拆除的内容，渣土外运及消纳； 2.费用整项包干，后期不做调整； 3.满足图纸设计文件及相关规范要求 | 项 | 1
2 | 910401012001 | 其他砌体砌筑 | 1.砌体名称、砌筑部位:卫生间蹲台砌筑 2.砌体品种、规格:砖砌体，材质、砂浆需满足规范要求 3.满足图纸设计文件及相关规范要求 | m3 | 0.19
3 | 910903011001 | 楼(地)面涂膜防水层新做 | 1.基层清理素水泥浆1道 2.60厚LC7.5轻骨料混凝土,厚度依据找坡情况调整 3.最薄35mm厚C15细石混凝土垫层找1%坡，破相地漏，随打随抹平，四周边及竖井根部DS干拌砂浆抹成小八字角 4.2mm厚聚合物水泥基防水涂料 5.防水层上翻高度需满足相关规范要求 6.做法参考12BJ1-1楼12F-2 | m2 | 4.77
本页小计
分部分项工程和单价措施项目清单与计价表
工程名称：后勤员工宿舍区卫生间改造物业女士-装饰装修工程 | [7 empty] | 第 2 页 共 4 页
序号 | 子目编码 | 子目名称 | 子目特征描述 | 计量单位 | 工程量 | 金额（元）
[6 empty] | 综合单价 | 合价 |  | 其中
[9 empty] | 暂估价 | 规费
4 | 911202003001 | 块料楼地面新做 | 1.找平层厚度、砂浆类型:20mm厚DS干拌砂浆找平层 2.结合层厚度、砂浆类型:5mm厚DTA砂浆粘贴层 3.面层材料品种、规格、颜色:10mm厚地砖铺贴，DTG砂浆勾缝 4.做法参考12BJ1-1楼12F-2 5.满足图纸设计文件及相关规范要求 | m2 | 4.77
5 | 911302005001 | 块料墙、柱面新做 | 1.DP-HR砂浆勾实接缝，修补墙面，拉毛 2.8厚DP-HR砂浆打底 3.2mm厚聚合物水泥基防水涂料（不在此处报价） 4.5mm厚DTA砂浆粘贴层 5.粘贴5~6厚面砖 6.DTG砂浆勾缝 7.做法参考12BJ1-1内墙10D-f2 8.满足图纸设计文件及相关规范要求 | m2 | 22.88
6 | 910903005001 | 墙面涂膜防水层新做 | 1.涂膜厚度、遍数、增强材料种类:2mm厚聚合物水泥基防水涂料 2.满足图纸设计文件及相关规范要求 | m2 | 22.88
本页小计
分部分项工程和单价措施项目清单与计价表
工程名称：后勤员工宿舍区卫生间改造物业女士-装饰装修工程 | [7 empty] | 第 3 页 共 4 页
序号 | 子目编码 | 子目名称 | 子目特征描述 | 计量单位 | 工程量 | 金额（元）
[6 empty] | 综合单价 | 合价 |  | 其中
[9 empty] | 暂估价 | 规费
7 | 911402003001 | 平面吊顶天棚新做 | 1.吊顶形式、吊杆规格、高度:板底预埋Φ10钢筋吊环(勾），中距双向≤1200 2.Φ6钢筋钓竿，双向中距≤1200，吊杆上部与板底预留吊环（勾）固定 3.龙骨类型、材料种类、规格、中距:U型轻钢主龙骨CB30*12中距≤1200，找平后与预留钢筋吊环（勾）固定； 4.T型轻钢次龙骨TB23*32，中距600 5.T型轻钢龙骨横撑TB23*26中距600 6.面层材料品种、规格、颜色:0.5~0.8厚铝合金穿（或不穿）孔铝方板面层，嵌入安装 7.做法参考图集12BJ1-1棚20A 8.满足图纸设计文件及相关规范要求 | m2 | 4.48
8 | 911306005001 | 隔断新做 | 1.隔板材料品种、规格、颜色:卫生间厕浴隔断，尺寸满足现场要求 2.抗倍特板带门，含五金件挂钩等零部件安装 3.满足图纸设计文件设计文件及相关规范要求 | m2 | 6
9 | 011505010001 | 镜面玻璃 | 1.镜面玻璃安装 2.满足图纸设计文件及相关规范要求 | m2 | 0.96
本页小计
分部分项工程和单价措施项目清单与计价表
工程名称：后勤员工宿舍区卫生间改造物业女士-装饰装修工程 | [7 empty] | 第 4 页 共 4 页
序号 | 子目编码 | 子目名称 | 子目特征描述 | 计量单位 | 工程量 | 金额（元）
[6 empty] | 综合单价 | 合价 |  | 其中
[9 empty] | 暂估价 | 规费
10 | 911502009001 | 铝合金平开门 | 1、拆除原门 3.门类型:洗漱间铝合金平开门 4.门框或扇外围尺寸:800*2200 5.门框、扇材质:铝合金含200厚门套 6.玻璃品种、厚度:中空钢化磨砂玻璃 7.五金材料品种、规格:洗漱间门锁、合页等配齐 | m2 | 1
分部小计
措施项目
分部小计
本页小计
合 计

## 4.10-2 材料和工程设备暂估价表【后勤员工宿舍区卫生间_2
材料和工程设备暂估价表
工程名称：后勤员工宿舍区卫生间改造物业女士-装饰装修工程 |  |  |  | 第 1 页 共 1 页
序号 | 材料(设备)名称、规格、型号 | 计量单位 | 暂估单价（元） |  | 备注
注：投标人应将上述材料、工程设备暂估单价计入工程量清单综合单价报价中。

## 表-20 发包人提供材料和工程设备一览表【后勤员工宿舍区卫_2
发包人提供材料和工程设备一览表
工程名称：后勤员工宿舍区卫生间改造物业女士-装饰装修工程 | [5 empty] | 第 1 页 共 1 页
序号 | 材料(工程设备)名称、规格、型号 | 单位 | 数量 | 单价(元) | 交货方式 |  | 送达地点 | 备注
注：此表由招标人填写，供投标人在投标报价时确定总承包服务费时参考
表-20

## 表-21 承包人提供主要材料和工程设备一览表【后勤员工宿舍_2
承包人提供主要材料和工程设备一览表 (适用造价信息差额调整法)
工程名称：后勤员工宿舍区卫生间改造物业女士-装饰装修工程 | [7 empty] | 第 1 页 共 1 页
序号 | 名称、规格、型号 | 单位 | 数量 | 风险系数% | 基准单价（元） | 投标单价（元） | 发承包人确认单价(元) |  | 备注
注：1.此表由招标人填写除“投标单价”栏的内容，投标人在投标时自主确定投标单价。 2.基准单价应优先采用工程造价管理机构发布的单价，未发布的，通过市场调查确定其基准单价。 | [7 empty] | 表-21

## 表-22 承包人提供材料和工程设备一览表【后勤员工宿舍区卫_2
承包人提供主要材料和工程设备一览表 (适用于价格指数差额调整法)
工程名称：后勤员工宿舍区卫生间改造物业女士-装饰装修工程 |  |  |  |  | 第 1 页 共 1 页
序号 | 名称、规格、型号 | 变值权重B | 基本价格指数F0 | 现行价格指数Ft |  | 备注
| 定值权重A |  | — | —
合计 |  | 1 | — | —
注：1.此表“材料和工程设备名称”、“规格型号”、“基本价格指数”栏由招标人填写，基本价格指数应首先采用工程造价管理机构发布的价格指数，没有时，可采用发布的价格代替。 2.此表“变值权重”栏由投标人根据该项材料和工程设备价值在投标报价中所占的比例填写。 3.“现行价格指数”按约定的付款证书相关周期最后一天的前42天的各项材料和工程设备的价格指数填写，该指数应首先采用工程造价管理机构发布的价格指数，没有时，可采用发布的价格代替。
表-22

## 4.14 主要材料和工程设备选用表【后勤员工宿舍区卫生间改_2
主要材料和工程设备选用表
工程名称：后勤员工宿舍区卫生间改造物业女士-装饰装修工程
序号 | 材料和工程设备名称 | 单位 | 单价 | 数量 | 品牌/厂家 | 规格型号 | 备注
注：本表中所列材料设备应仅限于承包人自行采购范围内的材料设备。本表格可以按照同样的格式扩展。

## 4.14 主要材料和工程设备选用表(出主要材料)【后勤员工_2
主要材料和工程设备选用表
工程名称：后勤员工宿舍区卫生间改造物业女士-装饰装修工程
序号 | 材料和工程设备名称 | 单位 | 单价 | 数量 | 品牌/厂家 | 规格型号 | 备注
1 | 门锁 | 把 |  | 1 | 郑州中天建筑节能有限公司
2 | 硬质合金锯片 | 片 |  | 1.8762
3 | 标准砖 240mm×115mm×53mm | 块 |  | 104.766 |  | 240mm×115mm×53mm
4 | 车边玻璃镜子(5mm) δ5mm | m2 |  | 0.96 |  | δ5mm
5 | 釉面砖 | m2 |  | 19.7912
6 | 地面砖 0.36m2以内 | m2 |  | 4.8654 |  | 0.36m2以内
7 | 铝合金方板 嵌入式 | m2 |  | 4.5696 |  | 嵌入式
8 | 厕所抗倍特板隔断 | m2 |  | 6.12
9 | T型轻钢龙骨 KB33×30 | m |  | 8.2566 |  | KB33×30
10 | 钢固定件 | 套 |  | 20.3388
11 | 铝合金平开门 | m2 |  | 1.7068
12 | 聚合物水泥基(JS)防水涂料 | kg |  | 123.7348
13 | 弃土或渣土消纳 | m3 |  | 5
14 | 其他材料费占材料费 | 元 |  | 80.478
15 | 预拌细石混凝土 C15 | m3 |  | 0.1785 |  | C15
16 | 轻集料混凝土 | m3 |  | 0.2958
17 | 干混抹灰砂浆 DPM10 | m3 |  | 0.1258 |  | DPM10
18 | 干混地面砂浆 | m3 |  | 0.0964
19 | 胶粘剂DTA砂浆 | m3 |  | 0.0952
20 | 嵌缝剂DTG砂浆 | m3 |  | 0.0746
注：本表中所列材料设备应仅限于承包人自行采购范围内的材料设备。本表格可以按照同样的格式扩展。

## 补充工程量清单项目及计算规则【后勤员工宿舍区卫生间改造物业_2
补充工程量清单项目及计算规则
工程名称：后勤员工宿舍区卫生间改造物业女士-装饰装修工程 |  |  | 标段： |  |  | 第 1 页 共 1 页
编码 | 项目名称 | 项目特征 |  | 计量单位 | 计算规则 |  | 工程内容
AB001 | 拆除工程 | 1.拆除内容:包含但不限于地砖、地面垫层、墙面砖、吊顶、卫生间隔断、蹲台、洗漱台面等所有需拆除的内容，渣土外运及消纳； 2.费用整项包干，后期不做调整； 3.满足图纸设计文件及相关规范要求 |  | 项

## 封-1 招标工程量清单封面【后勤员工宿舍区卫生间改造物业女_1
|  | 后勤员工宿舍区卫生间改造物业女士-安装工程 |  | 工程
招标工程量清单
招 标 人：
(单位盖章)
造价咨询人：
(单位盖章)
年 月 日
封—1

## 扉-1 招标工程量清单扉页【后勤员工宿舍区卫生间改造物业女_1
|  | 后勤员工宿舍区卫生间改造物业女士-安装工程 |  | 工程
工程量清单
招 标 人： |  |  | 工程造价 咨 询 人：
| (单位盖章) |  |  |  | (单位资质专用章)
法定代表人 或其授权人： |  |  | 法定代表人 或其授权人：
| (签字或盖章) |  |  |  | (签字或盖章)
编 制 人： |  |  | 复 核 人：
| (造价人员签字盖专用章) |  |  |  | (造价工程师签字盖专用章)
编 制 时 间： | 年 月 日 |  | 复 核 时 间： |  | 年 月 日
扉—1

## 扉-1 招标工程量清单扉页(新)【后勤员工宿舍区卫生间改造_3
|  | 后勤员工宿舍区卫生间改造物业女士-安装工程 |  | 工程
工程量清单
招 标 人： |  |  | 工程造价 咨 询 人：
| (单位盖章) |  |  |  | (单位盖章)
法定代表人 或其授权人： |  |  | 法定代表人 或其授权人：
| (签字或盖章) |  |  |  | (签字或盖章)
编 制 人： |  |  | 复 核 人：
| (造价人员签字盖专用章) |  |  |  | (造价工程师签字盖专用章)
编 制 时 间： | 年 月 日 |  | 复 核 时 间： |  | 年 月 日
扉—1

## 4.1 工程量清单封面【后勤员工宿舍区卫生间改造物业女士-_1
|  | 后勤员工宿舍区卫生间改造物业女士-安装工程 |  | 工程
工程量清单
招 标 人： |  |  | 工程造价 咨 询 人：
| (单位盖章) |  |  |  | (单位盖章)
法定代表人 或其委托代理人： |  |  | 法定代表人 或其委托代理人：
| (签字或盖章) |  |  |  | (签字或盖章)
编 制 人： |  |  | 复 核 人：
| (造价人员签字盖专用章) |  |  |  | (造价工程师签字盖专用章)
编 制 时 间： | 年 月 日 |  | 复 核 时 间： |  | 年 月 日

## 4.3 总说明【后勤员工宿舍区卫生间改造物业女士-安装工程】
总 说 明
工程名称：后勤员工宿舍区卫生间改造物业女士-安装工程 | 第 1 页 共 1 页

## 4.7 分部分项工程和单价措施项目清单与计价表【后勤员工宿_3
分部分项工程和单价措施项目清单与计价表
工程名称：后勤员工宿舍区卫生间改造物业女士-安装工程 | [7 empty] | 第 1 页 共 4 页
序号 | 子目编码 | 子目名称 | 子目特征描述 | 计量单位 | 工程量 | 金额（元）
[6 empty] | 综合单价 | 合价 |  | 其中
[9 empty] | 暂估价 | 规费
整个项目
1 | BB001 | 拆除工程 | 1.拆除内容:包含但不限于管道、卫生洁具、阀门、地漏等拆除 2.费用整项包干，后期不做调整 3.满足图纸设计文件及相关规范要求 | 项 | 1
2 | 930701013001 | 塑料管安装 | 1.安装部位:室内 2.材质:PP-R给水管 3.输送介质:自来水 4.型号、规格:20mm 5.连接方式:热熔 6.压力试验、吹扫及清洗设计要求:试压、消毒、冲洗、吹扫 | m | 7
3 | 930701013002 | 塑料管安装 | 1.安装部位:室内 2.材质:PP-R给水管 3.输送介质:自来水 4.型号、规格:25mm 5.连接方式:热熔 6.压力试验、吹扫及清洗设计要求:试压、消毒、冲洗、吹扫 | m | 7
4 | 930701013003 | 塑料管安装 | 1.安装部位:室内 2.材质:PP-R给水管 3.输送介质:自来水 4.型号、规格:32mm 5.连接方式:热熔 6.压力试验、吹扫及清洗设计要求:试压、消毒、冲洗、吹扫 | m | 7
本页小计
分部分项工程和单价措施项目清单与计价表
工程名称：后勤员工宿舍区卫生间改造物业女士-安装工程 | [7 empty] | 第 2 页 共 4 页
序号 | 子目编码 | 子目名称 | 子目特征描述 | 计量单位 | 工程量 | 金额（元）
[6 empty] | 综合单价 | 合价 |  | 其中
[9 empty] | 暂估价 | 规费
5 | 930701013004 | 塑料管安装 | 1.安装部位:室内 2.材质:PVC-U排水管 3.输送介质:污水 4.型号、规格:50mm 5.连接方式:粘接 6.压力试验、吹扫及清洗设计要求:管道通球试验 | m | 7
6 | 930701013005 | 塑料管安装 | 1.安装部位:室内 2.材质:PVC-U排水管 3.输送介质:污水 4.型号、规格:75mm 5.连接方式:粘接 6.压力试验、吹扫及清洗设计要求:管道通球试验 | m | 7
7 | 930701013006 | 塑料管安装 | 1.安装部位:室内 2.材质:PVC-U排水管 3.输送介质:污水 4.型号、规格:110mm 5.连接方式:粘接 6.压力试验、吹扫及清洗设计要求:管道通球试验 | m | 7
8 | 930701013007 | 塑料管安装 | 1.安装部位:室内 2.材质:PVC-U排水管 3.输送介质:污水 4.型号、规格:160mm 5.连接方式:粘接 6.压力试验、吹扫及清洗设计要求:管道通球试验 | m | 7
9 | 930702004001 | 八字阀门安装 | 1.名称:八字阀安装 2.材质:铜质 3.型号、规格:DN15 | 个 | 1
10 | 930702008001 | 塑料阀门安装 | 1.名称:PPR活接球阀 2.型号、规格:32mm 3.连接方式:热熔 | 个 | 1
本页小计
分部分项工程和单价措施项目清单与计价表
工程名称：后勤员工宿舍区卫生间改造物业女士-安装工程 | [7 empty] | 第 3 页 共 4 页
序号 | 子目编码 | 子目名称 | 子目特征描述 | 计量单位 | 工程量 | 金额（元）
[6 empty] | 综合单价 | 合价 |  | 其中
[9 empty] | 暂估价 | 规费
11 | 930702008002 | 塑料阀门安装 | 1.名称:PPR活接球阀 2.型号、规格:40mm 3.连接方式:热熔 | 个 | 1
12 | 930702008003 | 塑料阀门安装 | 1.名称:PPR活接球阀 2.型号、规格:50mm 3.连接方式:热熔 | 个 | 1
13 | 920604006001 | 洗脸盆安装 | 1.名称:洗脸盆安装 2.附件供应及安装（含龙头） 3.满足图纸设计文件及相关规范要求 | 套 | 1
14 | 920604015001 | 大便器安装 | 1.名称:蹲便器安装 2.满足图纸设计文件及相关规范要求 | 套 | 2
15 | 920211003001 | 普通灯具及吸顶灯安装 | 1.名称:灯具安装 直径350mm，18W 2.满足图纸设计文件及相关规范要求 | 套 | 1
16 | 920204031001 | 小电器安装 | 1.名称:开关面板安装 2.满足图纸设计文件及相关规范要求 | 个 | 1
17 | 930210003001 | 电气配管 | 1.名称:穿线管 2.材质:PVC硬质塑料管 3.规格:20mm 4.配置形式:吊顶内敷设 | m | 10
18 | 930210011001 | 电气配线 | 1.配线形式:管内配线 2.导线型号、材质、规格:WDZN-BYJ-2.5 | m | 30
19 | 930210015001 | 接线盒安装 | 1.名称:塑料接线盒安装 2.材质:PVC 3.规格:86*86 4.安装形式:吊顶内敷设 | 个 | 2
本页小计
分部分项工程和单价措施项目清单与计价表
工程名称：后勤员工宿舍区卫生间改造物业女士-安装工程 | [7 empty] | 第 4 页 共 4 页
序号 | 子目编码 | 子目名称 | 子目特征描述 | 计量单位 | 工程量 | 金额（元）
[6 empty] | 综合单价 | 合价 |  | 其中
[9 empty] | 暂估价 | 规费
20 | 920604022001 | 地漏安装 | 1.名称:防臭地漏 2.型号、规格:DN50 3.带过滤网的无水封直通型地漏加存水弯 4.满足图纸设计文件及相关规范要求 | 个 | 1
21 | 920901002001 | 支吊架制作、安装 | 1.名称:管道支架安装 2.材质、规格:满足相关规范要求 | kg | 20
22 | CB001 | 冲水枪 | 1.含冲水枪所需的一切主材费辅材费配件等 | 个 | 2
23 | 911607004001 | 管道油漆 | 1.管道管径:DN20 2.油漆品种、刷漆遍数:防锈漆1遍，暖气漆2遍 | m | 10
24 | 930704003001 | 钢制散热器安装 | 1.名称:钢制柱式散热器 2.类型(闭式、板式、壁板式、柱式):柱式 3.型号、规格:12片/组 4.安装方式:挂式 | 组 | 1
分部小计
措施项目
分部小计
本页小计
合 计

## 4.10-2 材料和工程设备暂估价表【后勤员工宿舍区卫生间_3
材料和工程设备暂估价表
工程名称：后勤员工宿舍区卫生间改造物业女士-安装工程 |  |  |  | 第 1 页 共 1 页
序号 | 材料(设备)名称、规格、型号 | 计量单位 | 暂估单价（元） |  | 备注
注：投标人应将上述材料、工程设备暂估单价计入工程量清单综合单价报价中。

## 表-20 发包人提供材料和工程设备一览表【后勤员工宿舍区卫_3
发包人提供材料和工程设备一览表
工程名称：后勤员工宿舍区卫生间改造物业女士-安装工程 | [5 empty] | 第 1 页 共 1 页
序号 | 材料(工程设备)名称、规格、型号 | 单位 | 数量 | 单价(元) | 交货方式 |  | 送达地点 | 备注
注：此表由招标人填写，供投标人在投标报价时确定总承包服务费时参考
表-20

## 表-21 承包人提供主要材料和工程设备一览表【后勤员工宿舍_3
承包人提供主要材料和工程设备一览表 (适用造价信息差额调整法)
工程名称：后勤员工宿舍区卫生间改造物业女士-安装工程 | [7 empty] | 第 1 页 共 1 页
序号 | 名称、规格、型号 | 单位 | 数量 | 风险系数% | 基准单价（元） | 投标单价（元） | 发承包人确认单价(元) |  | 备注
注：1.此表由招标人填写除“投标单价”栏的内容，投标人在投标时自主确定投标单价。 2.基准单价应优先采用工程造价管理机构发布的单价，未发布的，通过市场调查确定其基准单价。 | [7 empty] | 表-21

## 表-22 承包人提供材料和工程设备一览表【后勤员工宿舍区卫_3
承包人提供主要材料和工程设备一览表 (适用于价格指数差额调整法)
工程名称：后勤员工宿舍区卫生间改造物业女士-安装工程 |  |  |  |  | 第 1 页 共 1 页
序号 | 名称、规格、型号 | 变值权重B | 基本价格指数F0 | 现行价格指数Ft |  | 备注
| 定值权重A |  | — | —
合计 |  | 1 | — | —
注：1.此表“材料和工程设备名称”、“规格型号”、“基本价格指数”栏由招标人填写，基本价格指数应首先采用工程造价管理机构发布的价格指数，没有时，可采用发布的价格代替。 2.此表“变值权重”栏由投标人根据该项材料和工程设备价值在投标报价中所占的比例填写。 3.“现行价格指数”按约定的付款证书相关周期最后一天的前42天的各项材料和工程设备的价格指数填写，该指数应首先采用工程造价管理机构发布的价格指数，没有时，可采用发布的价格代替。
表-22

## 4.14 主要材料和工程设备选用表【后勤员工宿舍区卫生间改_3
主要材料和工程设备选用表
工程名称：后勤员工宿舍区卫生间改造物业女士-安装工程
序号 | 材料和工程设备名称 | 单位 | 单价 | 数量 | 品牌/厂家 | 规格型号 | 备注
注：本表中所列材料设备应仅限于承包人自行采购范围内的材料设备。本表格可以按照同样的格式扩展。

## 4.14 主要材料和工程设备选用表(出主要材料)【后勤员工_3
主要材料和工程设备选用表
工程名称：后勤员工宿舍区卫生间改造物业女士-安装工程
序号 | 材料和工程设备名称 | 单位 | 单价 | 数量 | 品牌/厂家 | 规格型号 | 备注
1 | 型钢 综合 | kg |  | 21.2 |  | 综合
2 | 陶瓷片密封龙头 15 | 个 |  | 2.02 |  | 15
3 | 存水弯 塑料 100 | 个 |  | 2.01 |  | 塑料 100
4 | PVC-U排水塑料管件(室内) 75 | 个 |  | 7.049 |  | 75
5 | PVC-U排水塑料管件(室内) 100 | 个 |  | 8.127 |  | 100
6 | PVC-U排水塑料管件(室内) 150 | 个 |  | 4.732 |  | 150
7 | 塑料管卡 75 | 个 |  | 6.86 |  | 75
8 | PVC排水管50 | m |  | 6.734
9 | PVC排水管75 | m |  | 6.454
10 | PVC排水管110 | m |  | 5.985
11 | PVC排水管160 | m |  | 6.538
12 | PPR给水管25mm | m |  | 7.14
13 | PPR给水管32mm | m |  | 7.14
14 | 挂式洗脸盆 | 套 |  | 1.01
15 | 蹲便器 | 个 |  | 2.02
16 | 蹲便脚踏冲洗阀及配件 | 套 |  | 2.02
17 | 钢制柱式散热器12片 | 组 |  | 1
18 | 灯具 直径350mm，18W | 套 |  | 1.01
19 | WDZN-BYJ-2.5 | m |  | 35.04
20 | 冲水枪 | 个 |  | 2
注：本表中所列材料设备应仅限于承包人自行采购范围内的材料设备。本表格可以按照同样的格式扩展。

## 补充工程量清单项目及计算规则【后勤员工宿舍区卫生间改造物业_3
补充工程量清单项目及计算规则
工程名称：后勤员工宿舍区卫生间改造物业女士-安装工程 |  |  | 标段： |  |  | 第 1 页 共 1 页
编码 | 项目名称 | 项目特征 |  | 计量单位 | 计算规则 |  | 工程内容
BB001 | 拆除工程 | 1.拆除内容:包含但不限于管道、卫生洁具、阀门、地漏等拆除 2.费用整项包干，后期不做调整 3.满足图纸设计文件及相关规范要求 |  | 项
CB001 | 冲水枪 | 1.含冲水枪所需的一切主材费辅材费配件等 |  | 个

## 封-1 招标工程量清单封面【后勤员工宿舍区卫生间改造环保女
|  | 后勤员工宿舍区卫生间改造环保女士-装饰装修工程 |  | 工程
招标工程量清单
招 标 人：
(单位盖章)
造价咨询人：
(单位盖章)
年 月 日
封—1

## 扉-1 招标工程量清单扉页【后勤员工宿舍区卫生间改造环保女
|  | 后勤员工宿舍区卫生间改造环保女士-装饰装修工程 |  | 工程
工程量清单
招 标 人： |  |  | 工程造价 咨 询 人：
| (单位盖章) |  |  |  | (单位资质专用章)
法定代表人 或其授权人： |  |  | 法定代表人 或其授权人：
| (签字或盖章) |  |  |  | (签字或盖章)
编 制 人： |  |  | 复 核 人：
| (造价人员签字盖专用章) |  |  |  | (造价工程师签字盖专用章)
编 制 时 间： | 年 月 日 |  | 复 核 时 间： |  | 年 月 日
扉—1

## 扉-1 招标工程量清单扉页(新)【后勤员工宿舍区卫生间改造_4
|  | 后勤员工宿舍区卫生间改造环保女士-装饰装修工程 |  | 工程
工程量清单
招 标 人： |  |  | 工程造价 咨 询 人：
| (单位盖章) |  |  |  | (单位盖章)
法定代表人 或其授权人： |  |  | 法定代表人 或其授权人：
| (签字或盖章) |  |  |  | (签字或盖章)
编 制 人： |  |  | 复 核 人：
| (造价人员签字盖专用章) |  |  |  | (造价工程师签字盖专用章)
编 制 时 间： | 年 月 日 |  | 复 核 时 间： |  | 年 月 日
扉—1

## 4.1 工程量清单封面【后勤员工宿舍区卫生间改造环保女士-
|  | 后勤员工宿舍区卫生间改造环保女士-装饰装修工程 |  | 工程
工程量清单
招 标 人： |  |  | 工程造价 咨 询 人：
| (单位盖章) |  |  |  | (单位盖章)
法定代表人 或其委托代理人： |  |  | 法定代表人 或其委托代理人：
| (签字或盖章) |  |  |  | (签字或盖章)
编 制 人： |  |  | 复 核 人：
| (造价人员签字盖专用章) |  |  |  | (造价工程师签字盖专用章)
编 制 时 间： | 年 月 日 |  | 复 核 时 间： |  | 年 月 日

## 4.3 总说明【后勤员工宿舍区卫生间改造环保女士-装饰装修
总 说 明
工程名称：后勤员工宿舍区卫生间改造环保女士-装饰装修工程 | 第 1 页 共 1 页

## 4.7 分部分项工程和单价措施项目清单与计价表【后勤员工宿_4
分部分项工程和单价措施项目清单与计价表
工程名称：后勤员工宿舍区卫生间改造环保女士-装饰装修工程 | [7 empty] | 第 1 页 共 4 页
序号 | 子目编码 | 子目名称 | 子目特征描述 | 计量单位 | 工程量 | 金额（元）
[6 empty] | 综合单价 | 合价 |  | 其中
[9 empty] | 暂估价 | 规费
整个项目
1 | AB001 | 拆除工程 | 1.拆除内容:包含但不限于地砖、地面垫层、墙面砖、吊顶、卫生间隔断、蹲台、洗漱台面等所有需拆除的内容，渣土外运及消纳； 2.费用整项包干，后期不做调整； 3.满足图纸设计文件及相关规范要求 | 项 | 1
2 | 910401012001 | 其他砌体砌筑 | 1.砌体名称、砌筑部位:卫生间蹲台砌筑 2.砌体品种、规格:砖砌体，材质、砂浆需满足规范要求 3.满足图纸设计文件及相关规范要求 | m3 | 0.19
3 | 910903011001 | 楼(地)面涂膜防水层新做 | 1.基层清理素水泥浆1道 2.60厚LC7.5轻骨料混凝土,厚度依据找坡情况调整 3.最薄35mm厚C15细石混凝土垫层找1%坡，破相地漏，随打随抹平，四周边及竖井根部DS干拌砂浆抹成小八字角 4.2mm厚聚合物水泥基防水涂料 5.防水层上翻高度需满足相关规范要求 6.做法参考12BJ1-1楼12F-2 | m2 | 4.48
本页小计
分部分项工程和单价措施项目清单与计价表
工程名称：后勤员工宿舍区卫生间改造环保女士-装饰装修工程 | [7 empty] | 第 2 页 共 4 页
序号 | 子目编码 | 子目名称 | 子目特征描述 | 计量单位 | 工程量 | 金额（元）
[6 empty] | 综合单价 | 合价 |  | 其中
[9 empty] | 暂估价 | 规费
4 | 911202003001 | 块料楼地面新做 | 1.找平层厚度、砂浆类型:20mm厚DS干拌砂浆找平层 2.结合层厚度、砂浆类型:5mm厚DTA砂浆粘贴层 3.面层材料品种、规格、颜色:10mm厚地砖铺贴，DTG砂浆勾缝 4.做法参考12BJ1-1楼12F-2 5.满足图纸设计文件及相关规范要求 | m2 | 4.77
5 | 911302005001 | 块料墙、柱面新做 | 1.DP-HR砂浆勾实接缝，修补墙面，拉毛 2.8厚DP-HR砂浆打底 3.2mm厚聚合物水泥基防水涂料（不在此处报价） 4.5mm厚DTA砂浆粘贴层 5.粘贴5~6厚面砖 6.DTG砂浆勾缝 7.做法参考12BJ1-1内墙10D-f2 8.满足图纸设计文件及相关规范要求 | m2 | 10
6 | 910903005001 | 墙面涂膜防水层新做 | 1.涂膜厚度、遍数、增强材料种类:2mm厚聚合物水泥基防水涂料 2.满足图纸设计文件及相关规范要求 | m2 | 10
本页小计
分部分项工程和单价措施项目清单与计价表
工程名称：后勤员工宿舍区卫生间改造环保女士-装饰装修工程 | [7 empty] | 第 3 页 共 4 页
序号 | 子目编码 | 子目名称 | 子目特征描述 | 计量单位 | 工程量 | 金额（元）
[6 empty] | 综合单价 | 合价 |  | 其中
[9 empty] | 暂估价 | 规费
7 | 911402003001 | 平面吊顶天棚新做 | 1.吊顶形式、吊杆规格、高度:板底预埋Φ10钢筋吊环(勾），中距双向≤1200 2.Φ6钢筋钓竿，双向中距≤1200，吊杆上部与板底预留吊环（勾）固定 3.龙骨类型、材料种类、规格、中距:U型轻钢主龙骨CB30*12中距≤1200，找平后与预留钢筋吊环（勾）固定； 4.T型轻钢次龙骨TB23*32，中距600 5.T型轻钢龙骨横撑TB23*26中距600 6.面层材料品种、规格、颜色:0.5~0.8厚铝合金穿（或不穿）孔铝方板面层，嵌入安装 7.做法参考图集12BJ1-1棚20A 8.满足图纸设计文件及相关规范要求 | m2 | 4.48
8 | 911306005001 | 隔断新做 | 1.隔板材料品种、规格、颜色:卫生间厕浴隔断，尺寸满足现场要求 2.抗倍特板带门，含五金件挂钩等零部件安装 3.满足图纸设计文件设计文件及相关规范要求 | m2 | 6
9 | 011505010001 | 镜面玻璃 | 1.镜面玻璃安装 2.满足图纸设计文件及相关规范要求 | m2 | 0.96
本页小计
分部分项工程和单价措施项目清单与计价表
工程名称：后勤员工宿舍区卫生间改造环保女士-装饰装修工程 | [7 empty] | 第 4 页 共 4 页
序号 | 子目编码 | 子目名称 | 子目特征描述 | 计量单位 | 工程量 | 金额（元）
[6 empty] | 综合单价 | 合价 |  | 其中
[9 empty] | 暂估价 | 规费
10 | 911502009001 | 铝合金平开门 | 1、拆除原门 3.门类型:洗漱间铝合金平开门 4.门框或扇外围尺寸:800*2200 5.门框、扇材质:铝合金含200厚门套 6.玻璃品种、厚度:中空钢化磨砂玻璃 7.五金材料品种、规格:洗漱间门锁、合页等配齐 | m2 | 1
分部小计
措施项目
分部小计
本页小计
合 计

## 4.10-2 材料和工程设备暂估价表【后勤员工宿舍区卫生间_4
材料和工程设备暂估价表
工程名称：后勤员工宿舍区卫生间改造环保女士-装饰装修工程 |  |  |  | 第 1 页 共 1 页
序号 | 材料(设备)名称、规格、型号 | 计量单位 | 暂估单价（元） |  | 备注
注：投标人应将上述材料、工程设备暂估单价计入工程量清单综合单价报价中。

## 表-20 发包人提供材料和工程设备一览表【后勤员工宿舍区卫_4
发包人提供材料和工程设备一览表
工程名称：后勤员工宿舍区卫生间改造环保女士-装饰装修工程 | [5 empty] | 第 1 页 共 1 页
序号 | 材料(工程设备)名称、规格、型号 | 单位 | 数量 | 单价(元) | 交货方式 |  | 送达地点 | 备注
注：此表由招标人填写，供投标人在投标报价时确定总承包服务费时参考
表-20

## 表-21 承包人提供主要材料和工程设备一览表【后勤员工宿舍_4
承包人提供主要材料和工程设备一览表 (适用造价信息差额调整法)
工程名称：后勤员工宿舍区卫生间改造环保女士-装饰装修工程 | [7 empty] | 第 1 页 共 1 页
序号 | 名称、规格、型号 | 单位 | 数量 | 风险系数% | 基准单价（元） | 投标单价（元） | 发承包人确认单价(元) |  | 备注
注：1.此表由招标人填写除“投标单价”栏的内容，投标人在投标时自主确定投标单价。 2.基准单价应优先采用工程造价管理机构发布的单价，未发布的，通过市场调查确定其基准单价。 | [7 empty] | 表-21

## 表-22 承包人提供材料和工程设备一览表【后勤员工宿舍区卫_4
承包人提供主要材料和工程设备一览表 (适用于价格指数差额调整法)
工程名称：后勤员工宿舍区卫生间改造环保女士-装饰装修工程 |  |  |  |  | 第 1 页 共 1 页
序号 | 名称、规格、型号 | 变值权重B | 基本价格指数F0 | 现行价格指数Ft |  | 备注
| 定值权重A |  | — | —
合计 |  | 1 | — | —
注：1.此表“材料和工程设备名称”、“规格型号”、“基本价格指数”栏由招标人填写，基本价格指数应首先采用工程造价管理机构发布的价格指数，没有时，可采用发布的价格代替。 2.此表“变值权重”栏由投标人根据该项材料和工程设备价值在投标报价中所占的比例填写。 3.“现行价格指数”按约定的付款证书相关周期最后一天的前42天的各项材料和工程设备的价格指数填写，该指数应首先采用工程造价管理机构发布的价格指数，没有时，可采用发布的价格代替。
表-22

## 4.14 主要材料和工程设备选用表【后勤员工宿舍区卫生间改_4
主要材料和工程设备选用表
工程名称：后勤员工宿舍区卫生间改造环保女士-装饰装修工程
序号 | 材料和工程设备名称 | 单位 | 单价 | 数量 | 品牌/厂家 | 规格型号 | 备注
注：本表中所列材料设备应仅限于承包人自行采购范围内的材料设备。本表格可以按照同样的格式扩展。

## 4.14 主要材料和工程设备选用表(出主要材料)【后勤员工_4
主要材料和工程设备选用表
工程名称：后勤员工宿舍区卫生间改造环保女士-装饰装修工程
序号 | 材料和工程设备名称 | 单位 | 单价 | 数量 | 品牌/厂家 | 规格型号 | 备注
1 | 塑料编织袋 600mm×400mm | 条 |  | 170 |  | 600mm×400mm
2 | 门锁 | 把 |  | 1 | 郑州中天建筑节能有限公司
3 | 硬质合金锯片 | 片 |  | 0.82
4 | 标准砖 240mm×115mm×53mm | 块 |  | 104.766 |  | 240mm×115mm×53mm
5 | 车边玻璃镜子(5mm) δ5mm | m2 |  | 0.96 |  | δ5mm
6 | 釉面砖 | m2 |  | 8.65
7 | 地面砖 0.36m2以内 | m2 |  | 4.8654 |  | 0.36m2以内
8 | 铝合金方板 嵌入式 | m2 |  | 4.5696 |  | 嵌入式
9 | 厕所抗倍特板隔断 | m2 |  | 6.12
10 | T型轻钢龙骨 KB33×30 | m |  | 8.2566 |  | KB33×30
11 | 钢固定件 | 套 |  | 20.3388
12 | 铝合金平开门 | m2 |  | 1.7068
13 | 聚合物水泥基(JS)防水涂料 | kg |  | 64.7554
14 | 弃土或渣土消纳 | m3 |  | 5
15 | 其他材料费占材料费 | 元 |  | 65.43
16 | 细石混凝土 C15 | m3 |  | 0.168 |  | C15
17 | 轻集料混凝土 | m3 |  | 0.2754
18 | 干混地面砂浆 | m3 |  | 0.0964
19 | 胶粘剂DTA砂浆 | m3 |  | 0.0553
20 | 嵌缝剂DTG砂浆 | m3 |  | 0.0334
注：本表中所列材料设备应仅限于承包人自行采购范围内的材料设备。本表格可以按照同样的格式扩展。

## 补充工程量清单项目及计算规则【后勤员工宿舍区卫生间改造环保
补充工程量清单项目及计算规则
工程名称：后勤员工宿舍区卫生间改造环保女士-装饰装修工程 |  |  | 标段： |  |  | 第 1 页 共 1 页
编码 | 项目名称 | 项目特征 |  | 计量单位 | 计算规则 |  | 工程内容
AB001 | 拆除工程 | 1.拆除内容:包含但不限于地砖、地面垫层、墙面砖、吊顶、卫生间隔断、蹲台、洗漱台面等所有需拆除的内容，渣土外运及消纳； 2.费用整项包干，后期不做调整； 3.满足图纸设计文件及相关规范要求 |  | 项

## 封-1 招标工程量清单封面【后勤员工宿舍区卫生间改造环保女_1
|  | 后勤员工宿舍区卫生间改造环保女士-安装工程 |  | 工程
招标工程量清单
招 标 人：
(单位盖章)
造价咨询人：
(单位盖章)
年 月 日
封—1

## 扉-1 招标工程量清单扉页【后勤员工宿舍区卫生间改造环保女_1
|  | 后勤员工宿舍区卫生间改造环保女士-安装工程 |  | 工程
工程量清单
招 标 人： |  |  | 工程造价 咨 询 人：
| (单位盖章) |  |  |  | (单位资质专用章)
法定代表人 或其授权人： |  |  | 法定代表人 或其授权人：
| (签字或盖章) |  |  |  | (签字或盖章)
编 制 人： |  |  | 复 核 人：
| (造价人员签字盖专用章) |  |  |  | (造价工程师签字盖专用章)
编 制 时 间： | 年 月 日 |  | 复 核 时 间： |  | 年 月 日
扉—1

## 扉-1 招标工程量清单扉页(新)【后勤员工宿舍区卫生间改造_5
|  | 后勤员工宿舍区卫生间改造环保女士-安装工程 |  | 工程
工程量清单
招 标 人： |  |  | 工程造价 咨 询 人：
| (单位盖章) |  |  |  | (单位盖章)
法定代表人 或其授权人： |  |  | 法定代表人 或其授权人：
| (签字或盖章) |  |  |  | (签字或盖章)
编 制 人： |  |  | 复 核 人：
| (造价人员签字盖专用章) |  |  |  | (造价工程师签字盖专用章)
编 制 时 间： | 年 月 日 |  | 复 核 时 间： |  | 年 月 日
扉—1

## 4.1 工程量清单封面【后勤员工宿舍区卫生间改造环保女士-_1
|  | 后勤员工宿舍区卫生间改造环保女士-安装工程 |  | 工程
工程量清单
招 标 人： |  |  | 工程造价 咨 询 人：
| (单位盖章) |  |  |  | (单位盖章)
法定代表人 或其委托代理人： |  |  | 法定代表人 或其委托代理人：
| (签字或盖章) |  |  |  | (签字或盖章)
编 制 人： |  |  | 复 核 人：
| (造价人员签字盖专用章) |  |  |  | (造价工程师签字盖专用章)
编 制 时 间： | 年 月 日 |  | 复 核 时 间： |  | 年 月 日

## 4.3 总说明【后勤员工宿舍区卫生间改造环保女士-安装工程】
总 说 明
工程名称：后勤员工宿舍区卫生间改造环保女士-安装工程 | 第 1 页 共 1 页

## 4.7 分部分项工程和单价措施项目清单与计价表【后勤员工宿_5
分部分项工程和单价措施项目清单与计价表
工程名称：后勤员工宿舍区卫生间改造环保女士-安装工程 | [7 empty] | 第 1 页 共 4 页
序号 | 子目编码 | 子目名称 | 子目特征描述 | 计量单位 | 工程量 | 金额（元）
[6 empty] | 综合单价 | 合价 |  | 其中
[9 empty] | 暂估价 | 规费
整个项目
1 | BB001 | 拆除工程 | 1.拆除内容:包含但不限于管道、卫生洁具、阀门、地漏等拆除 2.费用整项包干，后期不做调整 3.满足图纸设计文件及相关规范要求 | 项 | 1
2 | 930701013001 | 塑料管安装 | 1.安装部位:室内 2.材质:PP-R给水管 3.输送介质:自来水 4.型号、规格:20mm 5.连接方式:热熔 6.压力试验、吹扫及清洗设计要求:试压、消毒、冲洗、吹扫 | m | 7
3 | 930701013002 | 塑料管安装 | 1.安装部位:室内 2.材质:PP-R给水管 3.输送介质:自来水 4.型号、规格:25mm 5.连接方式:热熔 6.压力试验、吹扫及清洗设计要求:试压、消毒、冲洗、吹扫 | m | 7
4 | 930701013003 | 塑料管安装 | 1.安装部位:室内 2.材质:PP-R给水管 3.输送介质:自来水 4.型号、规格:32mm 5.连接方式:热熔 6.压力试验、吹扫及清洗设计要求:试压、消毒、冲洗、吹扫 | m | 7
本页小计
分部分项工程和单价措施项目清单与计价表
工程名称：后勤员工宿舍区卫生间改造环保女士-安装工程 | [7 empty] | 第 2 页 共 4 页
序号 | 子目编码 | 子目名称 | 子目特征描述 | 计量单位 | 工程量 | 金额（元）
[6 empty] | 综合单价 | 合价 |  | 其中
[9 empty] | 暂估价 | 规费
5 | 930701013004 | 塑料管安装 | 1.安装部位:室内 2.材质:PVC-U排水管 3.输送介质:污水 4.型号、规格:50mm 5.连接方式:粘接 6.压力试验、吹扫及清洗设计要求:管道通球试验 | m | 7
6 | 930701013005 | 塑料管安装 | 1.安装部位:室内 2.材质:PVC-U排水管 3.输送介质:污水 4.型号、规格:75mm 5.连接方式:粘接 6.压力试验、吹扫及清洗设计要求:管道通球试验 | m | 7
7 | 930701013006 | 塑料管安装 | 1.安装部位:室内 2.材质:PVC-U排水管 3.输送介质:污水 4.型号、规格:110mm 5.连接方式:粘接 6.压力试验、吹扫及清洗设计要求:管道通球试验 | m | 7
8 | 930701013007 | 塑料管安装 | 1.安装部位:室内 2.材质:PVC-U排水管 3.输送介质:污水 4.型号、规格:160mm 5.连接方式:粘接 6.压力试验、吹扫及清洗设计要求:管道通球试验 | m | 7
9 | 930702004001 | 八字阀门安装 | 1.名称:八字阀安装 2.材质:铜质 3.型号、规格:DN15 | 个 | 1
10 | 930702008001 | 塑料阀门安装 | 1.名称:PPR活接球阀 2.型号、规格:32mm 3.连接方式:热熔 | 个 | 1
本页小计
分部分项工程和单价措施项目清单与计价表
工程名称：后勤员工宿舍区卫生间改造环保女士-安装工程 | [7 empty] | 第 3 页 共 4 页
序号 | 子目编码 | 子目名称 | 子目特征描述 | 计量单位 | 工程量 | 金额（元）
[6 empty] | 综合单价 | 合价 |  | 其中
[9 empty] | 暂估价 | 规费
11 | 930702008002 | 塑料阀门安装 | 1.名称:PPR活接球阀 2.型号、规格:40mm 3.连接方式:热熔 | 个 | 1
12 | 930702008003 | 塑料阀门安装 | 1.名称:PPR活接球阀 2.型号、规格:50mm 3.连接方式:热熔 | 个 | 1
13 | 920604006001 | 洗脸盆安装 | 1.名称:洗脸盆安装 2.附件供应及安装（含龙头） 3.满足图纸设计文件及相关规范要求 | 套 | 1
14 | 920604015001 | 大便器安装 | 1.名称:蹲便器安装 2.满足图纸设计文件及相关规范要求 | 套 | 2
15 | 920211003001 | 普通灯具及吸顶灯安装 | 1.名称:灯具安装 2.满足图纸设计文件及相关规范要求 | 套 | 1
16 | 920204031001 | 小电器安装 | 1.名称:开关面板安装 2.满足图纸设计文件及相关规范要求 | 个 | 1
17 | 930210003001 | 电气配管 | 1.名称:穿线管 2.材质:PVC硬质塑料管 3.规格:20mm 4.配置形式:吊顶内敷设 | m | 10
18 | 930210011001 | 电气配线 | 1.配线形式:管内配线 2.导线型号、材质、规格:WDZN-BYJ-2.5 | m | 30
19 | 930210015001 | 接线盒安装 | 1.名称:塑料接线盒安装 2.材质:PVC 3.规格:86*86 4.安装形式:吊顶内敷设 | 个 | 2
本页小计
分部分项工程和单价措施项目清单与计价表
工程名称：后勤员工宿舍区卫生间改造环保女士-安装工程 | [7 empty] | 第 4 页 共 4 页
序号 | 子目编码 | 子目名称 | 子目特征描述 | 计量单位 | 工程量 | 金额（元）
[6 empty] | 综合单价 | 合价 |  | 其中
[9 empty] | 暂估价 | 规费
20 | 920604022001 | 地漏安装 | 1.名称:防臭地漏 2.型号、规格:DN50 3.带过滤网的无水封直通型地漏加存水弯 4.满足图纸设计文件及相关规范要求 | 个 | 1
21 | 920901002001 | 支吊架制作、安装 | 1.名称:管道支架安装 2.材质、规格:满足相关规范要求 | kg | 20
22 | CB001 | 冲水枪 | 1.含冲水枪所需的一切主材费辅材费配件等 | 个 | 2
23 | 911607004001 | 管道油漆 | 1.管道管径:DN20 2.油漆品种、刷漆遍数:防锈漆1遍，暖气漆2遍 | m | 10
24 | 930704003001 | 钢制散热器安装 | 1.名称:钢制柱式散热器 2.类型(闭式、板式、壁板式、柱式):柱式 3.型号、规格:12片/组 4.安装方式:挂式 | 组 | 1
分部小计
措施项目
分部小计
本页小计
合 计

## 4.10-2 材料和工程设备暂估价表【后勤员工宿舍区卫生间_5
材料和工程设备暂估价表
工程名称：后勤员工宿舍区卫生间改造环保女士-安装工程 |  |  |  | 第 1 页 共 1 页
序号 | 材料(设备)名称、规格、型号 | 计量单位 | 暂估单价（元） |  | 备注
注：投标人应将上述材料、工程设备暂估单价计入工程量清单综合单价报价中。

## 表-20 发包人提供材料和工程设备一览表【后勤员工宿舍区卫_5
发包人提供材料和工程设备一览表
工程名称：后勤员工宿舍区卫生间改造环保女士-安装工程 | [5 empty] | 第 1 页 共 1 页
序号 | 材料(工程设备)名称、规格、型号 | 单位 | 数量 | 单价(元) | 交货方式 |  | 送达地点 | 备注
注：此表由招标人填写，供投标人在投标报价时确定总承包服务费时参考
表-20

## 表-21 承包人提供主要材料和工程设备一览表【后勤员工宿舍_5
承包人提供主要材料和工程设备一览表 (适用造价信息差额调整法)
工程名称：后勤员工宿舍区卫生间改造环保女士-安装工程 | [7 empty] | 第 1 页 共 1 页
序号 | 名称、规格、型号 | 单位 | 数量 | 风险系数% | 基准单价（元） | 投标单价（元） | 发承包人确认单价(元) |  | 备注
注：1.此表由招标人填写除“投标单价”栏的内容，投标人在投标时自主确定投标单价。 2.基准单价应优先采用工程造价管理机构发布的单价，未发布的，通过市场调查确定其基准单价。 | [7 empty] | 表-21

## 表-22 承包人提供材料和工程设备一览表【后勤员工宿舍区卫_5
承包人提供主要材料和工程设备一览表 (适用于价格指数差额调整法)
工程名称：后勤员工宿舍区卫生间改造环保女士-安装工程 |  |  |  |  | 第 1 页 共 1 页
序号 | 名称、规格、型号 | 变值权重B | 基本价格指数F0 | 现行价格指数Ft |  | 备注
| 定值权重A |  | — | —
合计 |  | 1 | — | —
注：1.此表“材料和工程设备名称”、“规格型号”、“基本价格指数”栏由招标人填写，基本价格指数应首先采用工程造价管理机构发布的价格指数，没有时，可采用发布的价格代替。 2.此表“变值权重”栏由投标人根据该项材料和工程设备价值在投标报价中所占的比例填写。 3.“现行价格指数”按约定的付款证书相关周期最后一天的前42天的各项材料和工程设备的价格指数填写，该指数应首先采用工程造价管理机构发布的价格指数，没有时，可采用发布的价格代替。
表-22

## 4.14 主要材料和工程设备选用表【后勤员工宿舍区卫生间改_5
主要材料和工程设备选用表
工程名称：后勤员工宿舍区卫生间改造环保女士-安装工程
序号 | 材料和工程设备名称 | 单位 | 单价 | 数量 | 品牌/厂家 | 规格型号 | 备注
注：本表中所列材料设备应仅限于承包人自行采购范围内的材料设备。本表格可以按照同样的格式扩展。

## 4.14 主要材料和工程设备选用表(出主要材料)【后勤员工_5
主要材料和工程设备选用表
工程名称：后勤员工宿舍区卫生间改造环保女士-安装工程
序号 | 材料和工程设备名称 | 单位 | 单价 | 数量 | 品牌/厂家 | 规格型号 | 备注
1 | 型钢 综合 | kg |  | 21.2 |  | 综合
2 | 陶瓷片密封龙头 15 | 个 |  | 2.02 |  | 15
3 | 存水弯 塑料 100 | 个 |  | 2.01 |  | 塑料 100
4 | PVC-U排水塑料管件(室内) 75 | 个 |  | 7.049 |  | 75
5 | PVC-U排水塑料管件(室内) 100 | 个 |  | 8.127 |  | 100
6 | PVC-U排水塑料管件(室内) 150 | 个 |  | 4.732 |  | 150
7 | 塑料管卡 75 | 个 |  | 6.86 |  | 75
8 | PVC排水管50 | m |  | 6.734
9 | PVC排水管75 | m |  | 6.454
10 | PVC排水管110 | m |  | 5.985
11 | PVC排水管160 | m |  | 6.538
12 | PPR给水管25mm | m |  | 7.14
13 | PPR给水管32mm | m |  | 7.14
14 | 挂式洗脸盆 | 套 |  | 1.01
15 | 蹲便器 | 个 |  | 2.02
16 | 蹲便脚踏冲洗阀及配件 | 套 |  | 2.02
17 | 钢制柱式散热器12片 | 组 |  | 1
18 | 灯具 直径350mm，18W | 套 |  | 1.01
19 | WDZN-BYJ-2.5 | m |  | 35.04
20 | 冲水枪 | 个 |  | 2
注：本表中所列材料设备应仅限于承包人自行采购范围内的材料设备。本表格可以按照同样的格式扩展。

## 补充工程量清单项目及计算规则【后勤员工宿舍区卫生间改造环保_1
补充工程量清单项目及计算规则
工程名称：后勤员工宿舍区卫生间改造环保女士-安装工程 |  |  | 标段： |  |  | 第 1 页 共 1 页
编码 | 项目名称 | 项目特征 |  | 计量单位 | 计算规则 |  | 工程内容
BB001 | 拆除工程 | 1.拆除内容:包含但不限于管道、卫生洁具、阀门、地漏等拆除 2.费用整项包干，后期不做调整 3.满足图纸设计文件及相关规范要求 |  | 项
CB001 | 冲水枪 | 1.含冲水枪所需的一切主材费辅材费配件等 |  | 个

## 封-1 招标工程量清单封面【后勤员工宿舍区卫生间改造环保男
|  | 后勤员工宿舍区卫生间改造环保男士-装饰装修工程 |  | 工程
招标工程量清单
招 标 人：
(单位盖章)
造价咨询人：
(单位盖章)
年 月 日
封—1

## 扉-1 招标工程量清单扉页【后勤员工宿舍区卫生间改造环保男
|  | 后勤员工宿舍区卫生间改造环保男士-装饰装修工程 |  | 工程
工程量清单
招 标 人： |  |  | 工程造价 咨 询 人：
| (单位盖章) |  |  |  | (单位资质专用章)
法定代表人 或其授权人： |  |  | 法定代表人 或其授权人：
| (签字或盖章) |  |  |  | (签字或盖章)
编 制 人： |  |  | 复 核 人：
| (造价人员签字盖专用章) |  |  |  | (造价工程师签字盖专用章)
编 制 时 间： | 年 月 日 |  | 复 核 时 间： |  | 年 月 日
扉—1

## 扉-1 招标工程量清单扉页(新)【后勤员工宿舍区卫生间改造_6
|  | 后勤员工宿舍区卫生间改造环保男士-装饰装修工程 |  | 工程
工程量清单
招 标 人： |  |  | 工程造价 咨 询 人：
| (单位盖章) |  |  |  | (单位盖章)
法定代表人 或其授权人： |  |  | 法定代表人 或其授权人：
| (签字或盖章) |  |  |  | (签字或盖章)
编 制 人： |  |  | 复 核 人：
| (造价人员签字盖专用章) |  |  |  | (造价工程师签字盖专用章)
编 制 时 间： | 年 月 日 |  | 复 核 时 间： |  | 年 月 日
扉—1

## 4.1 工程量清单封面【后勤员工宿舍区卫生间改造环保男士-
|  | 后勤员工宿舍区卫生间改造环保男士-装饰装修工程 |  | 工程
工程量清单
招 标 人： |  |  | 工程造价 咨 询 人：
| (单位盖章) |  |  |  | (单位盖章)
法定代表人 或其委托代理人： |  |  | 法定代表人 或其委托代理人：
| (签字或盖章) |  |  |  | (签字或盖章)
编 制 人： |  |  | 复 核 人：
| (造价人员签字盖专用章) |  |  |  | (造价工程师签字盖专用章)
编 制 时 间： | 年 月 日 |  | 复 核 时 间： |  | 年 月 日

## 4.3 总说明【后勤员工宿舍区卫生间改造环保男士-装饰装修
总 说 明
工程名称：后勤员工宿舍区卫生间改造环保男士-装饰装修工程 | 第 1 页 共 1 页

## 4.7 分部分项工程和单价措施项目清单与计价表【后勤员工宿_6
分部分项工程和单价措施项目清单与计价表
工程名称：后勤员工宿舍区卫生间改造环保男士-装饰装修工程 | [7 empty] | 第 1 页 共 4 页
序号 | 子目编码 | 子目名称 | 子目特征描述 | 计量单位 | 工程量 | 金额（元）
[6 empty] | 综合单价 | 合价 |  | 其中
[9 empty] | 暂估价 | 规费
整个项目
1 | AB001 | 拆除工程 | 1.拆除内容:包含但不限于地砖、地面垫层、墙面砖、吊顶、卫生间隔断、蹲台、洗漱台面等所有需拆除的内容，渣土外运及消纳； 2.费用整项包干，后期不做调整； 3.满足图纸设计文件及相关规范要求 | 项 | 1
2 | 910401012001 | 其他砌体砌筑 | 1.砌体名称、砌筑部位:卫生间蹲台砌筑 2.砌体品种、规格:砖砌体，材质、砂浆需满足规范要求 3.满足图纸设计文件及相关规范要求 | m3 | 0.3
3 | 910903011001 | 楼(地)面涂膜防水层新做 | 1.基层清理素水泥浆1道 2.60厚LC7.5轻骨料混凝土,厚度依据找坡情况调整 3.最薄35mm厚C15细石混凝土垫层找1%坡，破相地漏，随打随抹平，四周边及竖井根部DS干拌砂浆抹成小八字角 4.2mm厚聚合物水泥基防水涂料 5.防水层上翻高度需满足相关规范要求 6.做法参考12BJ1-1楼12F-2 | m2 | 5
本页小计
分部分项工程和单价措施项目清单与计价表
工程名称：后勤员工宿舍区卫生间改造环保男士-装饰装修工程 | [7 empty] | 第 2 页 共 4 页
序号 | 子目编码 | 子目名称 | 子目特征描述 | 计量单位 | 工程量 | 金额（元）
[6 empty] | 综合单价 | 合价 |  | 其中
[9 empty] | 暂估价 | 规费
4 | 911202003001 | 块料楼地面新做 | 1.找平层厚度、砂浆类型:20mm厚DS干拌砂浆找平层 2.结合层厚度、砂浆类型:5mm厚DTA砂浆粘贴层 3.面层材料品种、规格、颜色:10mm厚地砖铺贴，DTG砂浆勾缝 4.做法参考12BJ1-1楼12F-2 5.满足图纸设计文件及相关规范要求 | m2 | 5
5 | 911302005001 | 块料墙、柱面新做 | 1.DP-HR砂浆勾实接缝，修补墙面，拉毛 2.8厚DP-HR砂浆打底 3.2mm厚聚合物水泥基防水涂料（不在此处报价） 4.5mm厚DTA砂浆粘贴层 5.粘贴5~6厚面砖 6.DTG砂浆勾缝 7.做法参考12BJ1-1内墙10D-f2 8.满足图纸设计文件及相关规范要求 | m2 | 38.8
6 | 910903005001 | 墙面涂膜防水层新做 | 1.涂膜厚度、遍数、增强材料种类:2mm厚聚合物水泥基防水涂料 2.满足图纸设计文件及相关规范要求 | m2 | 38.8
本页小计
分部分项工程和单价措施项目清单与计价表
工程名称：后勤员工宿舍区卫生间改造环保男士-装饰装修工程 | [7 empty] | 第 3 页 共 4 页
序号 | 子目编码 | 子目名称 | 子目特征描述 | 计量单位 | 工程量 | 金额（元）
[6 empty] | 综合单价 | 合价 |  | 其中
[9 empty] | 暂估价 | 规费
7 | 911402003001 | 平面吊顶天棚新做 | 1.吊顶形式、吊杆规格、高度:板底预埋Φ10钢筋吊环(勾），中距双向≤1200 2.Φ6钢筋钓竿，双向中距≤1200，吊杆上部与板底预留吊环（勾）固定 3.龙骨类型、材料种类、规格、中距:U型轻钢主龙骨CB30*12中距≤1200，找平后与预留钢筋吊环（勾）固定； 4.T型轻钢次龙骨TB23*32，中距600 5.T型轻钢龙骨横撑TB23*26中距600 6.面层材料品种、规格、颜色:0.5~0.8厚铝合金穿（或不穿）孔铝方板面层，嵌入安装 7.做法参考图集12BJ1-1棚20A 8.满足图纸设计文件及相关规范要求 | m2 | 5
8 | 911306005001 | 隔断新做 | 1.隔板材料品种、规格、颜色:卫生间厕浴隔断，尺寸满足现场要求 2.抗倍特板带门，含五金件挂钩等零部件安装 3.满足图纸设计文件设计文件及相关规范要求 | m2 | 6
本页小计
分部分项工程和单价措施项目清单与计价表
工程名称：后勤员工宿舍区卫生间改造环保男士-装饰装修工程 | [7 empty] | 第 4 页 共 4 页
序号 | 子目编码 | 子目名称 | 子目特征描述 | 计量单位 | 工程量 | 金额（元）
[6 empty] | 综合单价 | 合价 |  | 其中
[9 empty] | 暂估价 | 规费
9 | 911502009001 | 铝合金平开门 | 1、拆除原门 3.门类型:洗漱间铝合金平开门 4.门框或扇外围尺寸:800*2200 5.门框、扇材质:铝合金含200厚门套 6.玻璃品种、厚度:中空钢化磨砂玻璃 7.五金材料品种、规格:洗漱间门锁、合页等配齐 | m2 | 1
分部小计
措施项目
分部小计
本页小计
合 计

## 4.10-2 材料和工程设备暂估价表【后勤员工宿舍区卫生间_6
材料和工程设备暂估价表
工程名称：后勤员工宿舍区卫生间改造环保男士-装饰装修工程 |  |  |  | 第 1 页 共 1 页
序号 | 材料(设备)名称、规格、型号 | 计量单位 | 暂估单价（元） |  | 备注
注：投标人应将上述材料、工程设备暂估单价计入工程量清单综合单价报价中。

## 表-20 发包人提供材料和工程设备一览表【后勤员工宿舍区卫_6
发包人提供材料和工程设备一览表
工程名称：后勤员工宿舍区卫生间改造环保男士-装饰装修工程 | [5 empty] | 第 1 页 共 1 页
序号 | 材料(工程设备)名称、规格、型号 | 单位 | 数量 | 单价(元) | 交货方式 |  | 送达地点 | 备注
注：此表由招标人填写，供投标人在投标报价时确定总承包服务费时参考
表-20

## 表-21 承包人提供主要材料和工程设备一览表【后勤员工宿舍_6
承包人提供主要材料和工程设备一览表 (适用造价信息差额调整法)
工程名称：后勤员工宿舍区卫生间改造环保男士-装饰装修工程 | [7 empty] | 第 1 页 共 1 页
序号 | 名称、规格、型号 | 单位 | 数量 | 风险系数% | 基准单价（元） | 投标单价（元） | 发承包人确认单价(元) |  | 备注
注：1.此表由招标人填写除“投标单价”栏的内容，投标人在投标时自主确定投标单价。 2.基准单价应优先采用工程造价管理机构发布的单价，未发布的，通过市场调查确定其基准单价。 | [7 empty] | 表-21

## 表-22 承包人提供材料和工程设备一览表【后勤员工宿舍区卫_6
承包人提供主要材料和工程设备一览表 (适用于价格指数差额调整法)
工程名称：后勤员工宿舍区卫生间改造环保男士-装饰装修工程 |  |  |  |  | 第 1 页 共 1 页
序号 | 名称、规格、型号 | 变值权重B | 基本价格指数F0 | 现行价格指数Ft |  | 备注
| 定值权重A |  | — | —
合计 |  | 1 | — | —
注：1.此表“材料和工程设备名称”、“规格型号”、“基本价格指数”栏由招标人填写，基本价格指数应首先采用工程造价管理机构发布的价格指数，没有时，可采用发布的价格代替。 2.此表“变值权重”栏由投标人根据该项材料和工程设备价值在投标报价中所占的比例填写。 3.“现行价格指数”按约定的付款证书相关周期最后一天的前42天的各项材料和工程设备的价格指数填写，该指数应首先采用工程造价管理机构发布的价格指数，没有时，可采用发布的价格代替。
表-22

## 4.14 主要材料和工程设备选用表【后勤员工宿舍区卫生间改_6
主要材料和工程设备选用表
工程名称：后勤员工宿舍区卫生间改造环保男士-装饰装修工程
序号 | 材料和工程设备名称 | 单位 | 单价 | 数量 | 品牌/厂家 | 规格型号 | 备注
注：本表中所列材料设备应仅限于承包人自行采购范围内的材料设备。本表格可以按照同样的格式扩展。

## 4.14 主要材料和工程设备选用表(出主要材料)【后勤员工_6
主要材料和工程设备选用表
工程名称：后勤员工宿舍区卫生间改造环保男士-装饰装修工程
序号 | 材料和工程设备名称 | 单位 | 单价 | 数量 | 品牌/厂家 | 规格型号 | 备注
1 | 门锁 | 把 |  | 1 | 郑州中天建筑节能有限公司
2 | 硬质合金锯片 | 片 |  | 3.1816
3 | 标准砖 240mm×115mm×53mm | 块 |  | 165.42 |  | 240mm×115mm×53mm
4 | 釉面砖 | m2 |  | 33.562
5 | 地面砖 0.36m2以内 | m2 |  | 5.1 |  | 0.36m2以内
6 | 铝合金方板 嵌入式 | m2 |  | 5.1 |  | 嵌入式
7 | 厕所抗倍特板隔断 | m2 |  | 6.12
8 | T型轻钢龙骨 KB33×30 | m |  | 9.215 |  | KB33×30
9 | 钢固定件 | 套 |  | 20.3388
10 | 铝合金平开门 | m2 |  | 1.7068
11 | 聚合物水泥基(JS)防水涂料 | kg |  | 196.0624
12 | 弃土或渣土消纳 | m3 |  | 5
13 | 其他材料费占材料费 | 元 |  | 99.3504
14 | 预拌细石混凝土 C15 | m3 |  | 0.189 |  | C15
15 | 轻集料混凝土 | m3 |  | 0.306
16 | 普通干混砂浆砌筑砂浆 DM7.5 | m3 |  | 0.0759 |  | DM7.5
17 | 干混抹灰砂浆 DPM10 | m3 |  | 0.2134 |  | DPM10
18 | 干混地面砂浆 | m3 |  | 0.101
19 | 胶粘剂DTA砂浆 | m3 |  | 0.1458
20 | 嵌缝剂DTG砂浆 | m3 |  | 0.1257
注：本表中所列材料设备应仅限于承包人自行采购范围内的材料设备。本表格可以按照同样的格式扩展。

## 补充工程量清单项目及计算规则【后勤员工宿舍区卫生间改造环保_2
补充工程量清单项目及计算规则
工程名称：后勤员工宿舍区卫生间改造环保男士-装饰装修工程 |  |  | 标段： |  |  | 第 1 页 共 1 页
编码 | 项目名称 | 项目特征 |  | 计量单位 | 计算规则 |  | 工程内容
AB001 | 拆除工程 | 1.拆除内容:包含但不限于地砖、地面垫层、墙面砖、吊顶、卫生间隔断、蹲台、洗漱台面等所有需拆除的内容，渣土外运及消纳； 2.费用整项包干，后期不做调整； 3.满足图纸设计文件及相关规范要求 |  | 项

## 封-1 招标工程量清单封面【后勤员工宿舍区卫生间改造环保男_1
|  | 后勤员工宿舍区卫生间改造环保男士-安装工程 |  | 工程
招标工程量清单
招 标 人：
(单位盖章)
造价咨询人：
(单位盖章)
年 月 日
封—1

## 扉-1 招标工程量清单扉页【后勤员工宿舍区卫生间改造环保男_1
|  | 后勤员工宿舍区卫生间改造环保男士-安装工程 |  | 工程
工程量清单
招 标 人： |  |  | 工程造价 咨 询 人：
| (单位盖章) |  |  |  | (单位资质专用章)
法定代表人 或其授权人： |  |  | 法定代表人 或其授权人：
| (签字或盖章) |  |  |  | (签字或盖章)
编 制 人： |  |  | 复 核 人：
| (造价人员签字盖专用章) |  |  |  | (造价工程师签字盖专用章)
编 制 时 间： | 年 月 日 |  | 复 核 时 间： |  | 年 月 日
扉—1

## 扉-1 招标工程量清单扉页(新)【后勤员工宿舍区卫生间改造_7
|  | 后勤员工宿舍区卫生间改造环保男士-安装工程 |  | 工程
工程量清单
招 标 人： |  |  | 工程造价 咨 询 人：
| (单位盖章) |  |  |  | (单位盖章)
法定代表人 或其授权人： |  |  | 法定代表人 或其授权人：
| (签字或盖章) |  |  |  | (签字或盖章)
编 制 人： |  |  | 复 核 人：
| (造价人员签字盖专用章) |  |  |  | (造价工程师签字盖专用章)
编 制 时 间： | 年 月 日 |  | 复 核 时 间： |  | 年 月 日
扉—1

## 4.1 工程量清单封面【后勤员工宿舍区卫生间改造环保男士-_1
|  | 后勤员工宿舍区卫生间改造环保男士-安装工程 |  | 工程
工程量清单
招 标 人： |  |  | 工程造价 咨 询 人：
| (单位盖章) |  |  |  | (单位盖章)
法定代表人 或其委托代理人： |  |  | 法定代表人 或其委托代理人：
| (签字或盖章) |  |  |  | (签字或盖章)
编 制 人： |  |  | 复 核 人：
| (造价人员签字盖专用章) |  |  |  | (造价工程师签字盖专用章)
编 制 时 间： | 年 月 日 |  | 复 核 时 间： |  | 年 月 日

## 4.3 总说明【后勤员工宿舍区卫生间改造环保男士-安装工程】
总 说 明
工程名称：后勤员工宿舍区卫生间改造环保男士-安装工程 | 第 1 页 共 1 页

## 4.7 分部分项工程和单价措施项目清单与计价表【后勤员工宿_7
分部分项工程和单价措施项目清单与计价表
工程名称：后勤员工宿舍区卫生间改造环保男士-安装工程 | [7 empty] | 第 1 页 共 4 页
序号 | 子目编码 | 子目名称 | 子目特征描述 | 计量单位 | 工程量 | 金额（元）
[6 empty] | 综合单价 | 合价 |  | 其中
[9 empty] | 暂估价 | 规费
整个项目
1 | BB001 | 拆除工程 | 1.拆除内容:包含但不限于管道、卫生洁具、阀门、地漏等拆除 2.费用整项包干，后期不做调整 3.满足图纸设计文件及相关规范要求 | 项 | 1
2 | 930701013001 | 塑料管安装 | 1.安装部位:室内 2.材质:PP-R给水管 3.输送介质:自来水 4.型号、规格:20mm 5.连接方式:热熔 6.压力试验、吹扫及清洗设计要求:试压、消毒、冲洗、吹扫 | m | 7
3 | 930701013002 | 塑料管安装 | 1.安装部位:室内 2.材质:PP-R给水管 3.输送介质:自来水 4.型号、规格:25mm 5.连接方式:热熔 6.压力试验、吹扫及清洗设计要求：试压、消毒、冲洗、吹扫 | m | 7
4 | 930701013003 | 塑料管安装 | 1.安装部位:室内 2.材质:PP-R给水管 3.输送介质:自来水 4.型号、规格:32mm 5.连接方式:热熔 6.压力试验、吹扫及清洗设计要求:试压、消毒、冲洗、吹扫 | m | 7
本页小计
分部分项工程和单价措施项目清单与计价表
工程名称：后勤员工宿舍区卫生间改造环保男士-安装工程 | [7 empty] | 第 2 页 共 4 页
序号 | 子目编码 | 子目名称 | 子目特征描述 | 计量单位 | 工程量 | 金额（元）
[6 empty] | 综合单价 | 合价 |  | 其中
[9 empty] | 暂估价 | 规费
5 | 930701013004 | 塑料管安装 | 1.安装部位:室内 2.材质:PVC-U排水管 3.输送介质:污水 4.型号、规格:50mm 5.连接方式:粘接 6.压力试验、吹扫及清洗设计要求:试压、冲洗 | m | 7
6 | 930701013005 | 塑料管安装 | 1.安装部位:室内 2.材质:PVC-U排水管 3.输送介质:污水 4.型号、规格:75mm 5.连接方式:粘接 6.压力试验、吹扫及清洗设计要求:试压、冲洗 | m | 7
7 | 930701013006 | 塑料管安装 | 1.安装部位:室内 2.材质:PVC-U排水管 3.输送介质:污水 4.型号、规格:110mm 5.连接方式:粘接 6.压力试验、吹扫及清洗设计要求:试压、冲洗 | m | 7
8 | 930701013007 | 塑料管安装 | 1.安装部位:室内 2.材质:PVC-U排水管 3.输送介质:污水 4.型号、规格:160mm 5.连接方式:粘接 6.压力试验、吹扫及清洗设计要求:试压、冲洗 | m | 7
9 | 930702004001 | 八字阀门安装 | 1.名称:八字阀安装 2.材质:铜质 3.型号、规格:DN15 | 个 | 1
10 | 930702008001 | 塑料阀门安装 | 1.名称:PPR活接球阀 2.型号、规格:32mm 3.连接方式:热熔 | 个 | 1
本页小计
分部分项工程和单价措施项目清单与计价表
工程名称：后勤员工宿舍区卫生间改造环保男士-安装工程 | [7 empty] | 第 3 页 共 4 页
序号 | 子目编码 | 子目名称 | 子目特征描述 | 计量单位 | 工程量 | 金额（元）
[6 empty] | 综合单价 | 合价 |  | 其中
[9 empty] | 暂估价 | 规费
11 | 930702008002 | 塑料阀门安装 | 1.名称:PPR活接球阀 2.型号、规格:40mm 3.连接方式:热熔 | 个 | 1
12 | 930702008003 | 塑料阀门安装 | 1.名称:PPR活接球阀 2.型号、规格:50mm 3.连接方式:热熔 | 个 | 1
13 | 920604015001 | 大便器安装 | 1.名称:蹲便器安装 2.满足图纸设计文件及相关规范要求 | 套 | 2
14 | 920211003001 | 普通灯具及吸顶灯安装 | 1.名称:灯具安装 2.满足图纸设计文件及相关规范要求 | 套 | 1
15 | 920204031001 | 小电器安装 | 1.名称:开关面板安装 2.满足图纸设计文件及相关规范要求 | 个 | 1
16 | 930210003001 | 电气配管 | 1.名称:穿线管 2.材质:PVC硬质塑料管 3.规格:20mm 4.配置形式:吊顶内敷设 | m | 10
17 | 930210011001 | 电气配线 | 1.配线形式:管内配线 2.导线型号、材质、规格:WDZN-BYJ-2.5 | m | 30
18 | 930210015001 | 接线盒安装 | 1.名称:塑料接线盒安装 2.材质:PVC 3.规格:86*86 4.安装形式:吊顶内敷设 | 个 | 2
本页小计
分部分项工程和单价措施项目清单与计价表
工程名称：后勤员工宿舍区卫生间改造环保男士-安装工程 | [7 empty] | 第 4 页 共 4 页
序号 | 子目编码 | 子目名称 | 子目特征描述 | 计量单位 | 工程量 | 金额（元）
[6 empty] | 综合单价 | 合价 |  | 其中
[9 empty] | 暂估价 | 规费
19 | 920604022001 | 地漏安装 | 1.名称:防臭地漏 2.型号、规格:DN50 3.带过滤网的无水封直通型地漏加存水弯 4.满足图纸设计文件及相关规范要求 | 个 | 1
20 | 920901002001 | 支吊架制作、安装 | 1.名称:管道支架安装 2.材质、规格:满足相关规范要求 | kg | 20
21 | 911702015001 | 盥洗池安装 | 1.池体品种、规格:定制不锈钢盥洗槽 2.含配套水管及3个水龙头 3.长度3000*高度800*宽度600，水槽为301不锈钢材质，板厚≥1.2 | m | 3
22 | CB001 | 冲水枪 | 1.含冲水枪所需的一切主材费辅材费配件等 | 个 | 2
23 | 911607004001 | 管道油漆 | 1.管道管径:DN20 2.油漆品种、刷漆遍数:防锈漆1遍，暖气漆2遍 | m | 10
24 | 930704003001 | 钢制散热器安装 | 1.名称:钢制柱式散热器 2.类型(闭式、板式、壁板式、柱式):柱式 3.型号、规格:12片/组 4.安装方式:挂式 | 组 | 1
分部小计
措施项目
分部小计
本页小计
合 计

## 4.10-2 材料和工程设备暂估价表【后勤员工宿舍区卫生间_7
材料和工程设备暂估价表
工程名称：后勤员工宿舍区卫生间改造环保男士-安装工程 |  |  |  | 第 1 页 共 1 页
序号 | 材料(设备)名称、规格、型号 | 计量单位 | 暂估单价（元） |  | 备注
注：投标人应将上述材料、工程设备暂估单价计入工程量清单综合单价报价中。

## 表-20 发包人提供材料和工程设备一览表【后勤员工宿舍区卫_7
发包人提供材料和工程设备一览表
工程名称：后勤员工宿舍区卫生间改造环保男士-安装工程 | [5 empty] | 第 1 页 共 1 页
序号 | 材料(工程设备)名称、规格、型号 | 单位 | 数量 | 单价(元) | 交货方式 |  | 送达地点 | 备注
注：此表由招标人填写，供投标人在投标报价时确定总承包服务费时参考
表-20

## 表-21 承包人提供主要材料和工程设备一览表【后勤员工宿舍_7
承包人提供主要材料和工程设备一览表 (适用造价信息差额调整法)
工程名称：后勤员工宿舍区卫生间改造环保男士-安装工程 | [7 empty] | 第 1 页 共 1 页
序号 | 名称、规格、型号 | 单位 | 数量 | 风险系数% | 基准单价（元） | 投标单价（元） | 发承包人确认单价(元) |  | 备注
注：1.此表由招标人填写除“投标单价”栏的内容，投标人在投标时自主确定投标单价。 2.基准单价应优先采用工程造价管理机构发布的单价，未发布的，通过市场调查确定其基准单价。 | [7 empty] | 表-21

## 表-22 承包人提供材料和工程设备一览表【后勤员工宿舍区卫_7
承包人提供主要材料和工程设备一览表 (适用于价格指数差额调整法)
工程名称：后勤员工宿舍区卫生间改造环保男士-安装工程 |  |  |  |  | 第 1 页 共 1 页
序号 | 名称、规格、型号 | 变值权重B | 基本价格指数F0 | 现行价格指数Ft |  | 备注
| 定值权重A |  | — | —
合计 |  | 1 | — | —
注：1.此表“材料和工程设备名称”、“规格型号”、“基本价格指数”栏由招标人填写，基本价格指数应首先采用工程造价管理机构发布的价格指数，没有时，可采用发布的价格代替。 2.此表“变值权重”栏由投标人根据该项材料和工程设备价值在投标报价中所占的比例填写。 3.“现行价格指数”按约定的付款证书相关周期最后一天的前42天的各项材料和工程设备的价格指数填写，该指数应首先采用工程造价管理机构发布的价格指数，没有时，可采用发布的价格代替。
表-22

## 4.14 主要材料和工程设备选用表【后勤员工宿舍区卫生间改_7
主要材料和工程设备选用表
工程名称：后勤员工宿舍区卫生间改造环保男士-安装工程
序号 | 材料和工程设备名称 | 单位 | 单价 | 数量 | 品牌/厂家 | 规格型号 | 备注
注：本表中所列材料设备应仅限于承包人自行采购范围内的材料设备。本表格可以按照同样的格式扩展。

## 4.14 主要材料和工程设备选用表(出主要材料)【后勤员工_7
主要材料和工程设备选用表
工程名称：后勤员工宿舍区卫生间改造环保男士-安装工程
序号 | 材料和工程设备名称 | 单位 | 单价 | 数量 | 品牌/厂家 | 规格型号 | 备注
1 | 型钢 综合 | kg |  | 21.2 |  | 综合
2 | 存水弯 塑料 100 | 个 |  | 2.01 |  | 塑料 100
3 | PVC-U排水塑料管件(室内) 75 | 个 |  | 7.049 |  | 75
4 | PVC-U排水塑料管件(室内) 100 | 个 |  | 8.127 |  | 100
5 | PVC-U排水塑料管件(室内) 150 | 个 |  | 4.732 |  | 150
6 | 塑料管卡 75 | 个 |  | 6.86 |  | 75
7 | 不锈钢洗池 含配套水管及3个水龙头长度3000*高度800*宽度600，水槽为301不锈钢材质，板厚≥1.2 含配套水管及3个水龙头长度3000*高度800*宽度600，水槽为301不锈钢材质，板厚≥1.2 | m |  | 3 |  | 含配套水管及3个水龙头长度3000*高度800*宽度600，水槽为301不锈钢材质，板厚≥1.2
8 | 其他材料费占材料费 | 元 |  | 68.0046
9 | PVC排水管50 | m |  | 6.734
10 | PVC排水管75 | m |  | 6.454
11 | PVC排水管110 | m |  | 5.985
12 | PVC排水管160 | m |  | 6.538
13 | PPR给水管25mm | m |  | 7.14
14 | PPR给水管32mm | m |  | 7.14
15 | 蹲便器 | 个 |  | 2.02
16 | 蹲便脚踏冲洗阀及配件 | 套 |  | 2.02
17 | 钢制柱式散热器12片 | 组 |  | 1
18 | 灯具 直径350mm，18W | 套 |  | 1.01
注：本表中所列材料设备应仅限于承包人自行采购范围内的材料设备。本表格可以按照同样的格式扩展。
主要材料和工程设备选用表
工程名称：后勤员工宿舍区卫生间改造环保男士-安装工程
序号 | 材料和工程设备名称 | 单位 | 单价 | 数量 | 品牌/厂家 | 规格型号 | 备注
19 | WDZN-BYJ-2.5 | m |  | 35.04
20 | 冲水枪 | 个 |  | 2
注：本表中所列材料设备应仅限于承包人自行采购范围内的材料设备。本表格可以按照同样的格式扩展。

## 补充工程量清单项目及计算规则【后勤员工宿舍区卫生间改造环保_3
补充工程量清单项目及计算规则
工程名称：后勤员工宿舍区卫生间改造环保男士-安装工程 |  |  | 标段： |  |  | 第 1 页 共 1 页
编码 | 项目名称 | 项目特征 |  | 计量单位 | 计算规则 |  | 工程内容
BB001 | 拆除工程 | 1.拆除内容:包含但不限于管道、卫生洁具、阀门、地漏等拆除 2.费用整项包干，后期不做调整 3.满足图纸设计文件及相关规范要求 |  | 项
CB001 | 冲水枪 | 1.含冲水枪所需的一切主材费辅材费配件等 |  | 个

## 封-1 招标工程量清单封面【老干部活动中心改造-装饰装修工
|  | 老干部活动中心改造-装饰装修工程 |  | 工程
招标工程量清单
招 标 人：
(单位盖章)
造价咨询人：
(单位盖章)
年 月 日
封—1

## 扉-1 招标工程量清单扉页【老干部活动中心改造-装饰装修工
|  | 老干部活动中心改造-装饰装修工程 |  | 工程
工程量清单
招 标 人： |  |  | 工程造价 咨 询 人：
| (单位盖章) |  |  |  | (单位资质专用章)
法定代表人 或其授权人： |  |  | 法定代表人 或其授权人：
| (签字或盖章) |  |  |  | (签字或盖章)
编 制 人： |  |  | 复 核 人：
| (造价人员签字盖专用章) |  |  |  | (造价工程师签字盖专用章)
编 制 时 间： | 年 月 日 |  | 复 核 时 间： |  | 年 月 日
扉—1

## 扉-1 招标工程量清单扉页(新)【老干部活动中心改造-装饰
|  | 老干部活动中心改造-装饰装修工程 |  | 工程
工程量清单
招 标 人： |  |  | 工程造价 咨 询 人：
| (单位盖章) |  |  |  | (单位盖章)
法定代表人 或其授权人： |  |  | 法定代表人 或其授权人：
| (签字或盖章) |  |  |  | (签字或盖章)
编 制 人： |  |  | 复 核 人：
| (造价人员签字盖专用章) |  |  |  | (造价工程师签字盖专用章)
编 制 时 间： | 年 月 日 |  | 复 核 时 间： |  | 年 月 日
扉—1

## 4.1 工程量清单封面【老干部活动中心改造-装饰装修工程】
|  | 老干部活动中心改造-装饰装修工程 |  | 工程
工程量清单
招 标 人： |  |  | 工程造价 咨 询 人：
| (单位盖章) |  |  |  | (单位盖章)
法定代表人 或其委托代理人： |  |  | 法定代表人 或其委托代理人：
| (签字或盖章) |  |  |  | (签字或盖章)
编 制 人： |  |  | 复 核 人：
| (造价人员签字盖专用章) |  |  |  | (造价工程师签字盖专用章)
编 制 时 间： | 年 月 日 |  | 复 核 时 间： |  | 年 月 日

## 4.3 总说明【老干部活动中心改造-装饰装修工程】
总 说 明
工程名称：老干部活动中心改造-装饰装修工程 | 第 1 页 共 1 页

## 4.7 分部分项工程和单价措施项目清单与计价表【老干部活动
分部分项工程和单价措施项目清单与计价表
工程名称：老干部活动中心改造-装饰装修工程 | [7 empty] | 第 1 页 共 2 页
序号 | 子目编码 | 子目名称 | 子目特征描述 | 计量单位 | 工程量 | 金额（元）
[6 empty] | 综合单价 | 合价 |  | 其中
[9 empty] | 暂估价 | 规费
整个项目
1 | 911507001001 | 整樘金属窗拆除 | 1.窗类型:钢窗拆除 2.拆除要求:渣土清运、消纳 | m2 | 103.23
2 | 911507009001 | 金属窗安装 | 1.窗类型:中空玻璃断桥铝合金窗户 2.窗户规格:2050*2100 3.玻璃品种、厚度:中空5+27+5 4.五金材料品种、规格:70系列 内开内倒窗、金刚网纱窗 | 樘 | 6
3 | 911507009002 | 金属窗安装 | 1.窗类型:中空玻璃断桥铝合金窗户 2.窗户规格:2050*1800 3.五金材料品种、规格:70系列内开内倒窗、金刚网纱窗 | 樘 | 14
4 | 911507009003 | 金属窗安装 | 1.窗类型:中空玻璃断桥铝合金窗户 2.窗户规格:600*1500 3.五金材料品种、规格:70系列内开内倒窗、金刚网纱窗 | 樘 | 2
5 | 911507009004 | 金属窗安装 | 1.窗类型:中空玻璃断桥铝合金窗户 2.五金材料品种、规格:70系列内开内倒窗、金刚网纱窗 3.窗后塞口 填充剂 | 樘 | 1
本页小计
分部分项工程和单价措施项目清单与计价表
工程名称：老干部活动中心改造-装饰装修工程 | [7 empty] | 第 2 页 共 2 页
序号 | 子目编码 | 子目名称 | 子目特征描述 | 计量单位 | 工程量 | 金额（元）
[6 empty] | 综合单价 | 合价 |  | 其中
[9 empty] | 暂估价 | 规费
6 | 911604002001 | 喷刷涂料新做 | 1.施工部位:窗口周边 2.腻子种类:内墙防裂腻子2遍 3.涂料品种、喷刷遍数:内墙无机涂料2遍 | m2 | 95.9
7 | 911509001001 | 窗帘盒拆除 | 1.窗帘盒材质、规格:木质窗帘盒拆除 | m | 49.4
8 | 911509004001 | 窗帘轨(杆)制安 | 1.窗帘轨(杆)材质、规格:金属窗帘杆安装 | m | 49.4
9 | 911509005001 | 窗帘安装 | 1.窗帘材质:遮光布艺窗帘安装 | m2 | 113.62
分部小计
措施项目
分部小计
本页小计
合 计

## 4.10-2 材料和工程设备暂估价表【老干部活动中心改造-
材料和工程设备暂估价表
工程名称：老干部活动中心改造-装饰装修工程 |  |  |  | 第 1 页 共 1 页
序号 | 材料(设备)名称、规格、型号 | 计量单位 | 暂估单价（元） |  | 备注
注：投标人应将上述材料、工程设备暂估单价计入工程量清单综合单价报价中。

## 表-20 发包人提供材料和工程设备一览表【老干部活动中心改
发包人提供材料和工程设备一览表
工程名称：老干部活动中心改造-装饰装修工程 | [5 empty] | 第 1 页 共 1 页
序号 | 材料(工程设备)名称、规格、型号 | 单位 | 数量 | 单价(元) | 交货方式 |  | 送达地点 | 备注
注：此表由招标人填写，供投标人在投标报价时确定总承包服务费时参考
表-20

## 表-21 承包人提供主要材料和工程设备一览表【老干部活动中
承包人提供主要材料和工程设备一览表 (适用造价信息差额调整法)
工程名称：老干部活动中心改造-装饰装修工程 | [7 empty] | 第 1 页 共 1 页
序号 | 名称、规格、型号 | 单位 | 数量 | 风险系数% | 基准单价（元） | 投标单价（元） | 发承包人确认单价(元) |  | 备注
注：1.此表由招标人填写除“投标单价”栏的内容，投标人在投标时自主确定投标单价。 2.基准单价应优先采用工程造价管理机构发布的单价，未发布的，通过市场调查确定其基准单价。 | [7 empty] | 表-21

## 表-22 承包人提供材料和工程设备一览表【老干部活动中心改
承包人提供主要材料和工程设备一览表 (适用于价格指数差额调整法)
工程名称：老干部活动中心改造-装饰装修工程 |  |  |  |  | 第 1 页 共 1 页
序号 | 名称、规格、型号 | 变值权重B | 基本价格指数F0 | 现行价格指数Ft |  | 备注
| 定值权重A |  | — | —
合计 |  | 1 | — | —
注：1.此表“材料和工程设备名称”、“规格型号”、“基本价格指数”栏由招标人填写，基本价格指数应首先采用工程造价管理机构发布的价格指数，没有时，可采用发布的价格代替。 2.此表“变值权重”栏由投标人根据该项材料和工程设备价值在投标报价中所占的比例填写。 3.“现行价格指数”按约定的付款证书相关周期最后一天的前42天的各项材料和工程设备的价格指数填写，该指数应首先采用工程造价管理机构发布的价格指数，没有时，可采用发布的价格代替。
表-22

## 4.14 主要材料和工程设备选用表【老干部活动中心改造-装
主要材料和工程设备选用表
工程名称：老干部活动中心改造-装饰装修工程
序号 | 材料和工程设备名称 | 单位 | 单价 | 数量 | 品牌/厂家 | 规格型号 | 备注
注：本表中所列材料设备应仅限于承包人自行采购范围内的材料设备。本表格可以按照同样的格式扩展。

## 4.14 主要材料和工程设备选用表(出主要材料)【老干部活
主要材料和工程设备选用表
工程名称：老干部活动中心改造-装饰装修工程
序号 | 材料和工程设备名称 | 单位 | 单价 | 数量 | 品牌/厂家 | 规格型号 | 备注
1 | 机螺钉 M4×30 | 个 |  | 213.6056 |  | M4×30
2 | 膨胀螺栓 M8×100 | 套 |  | 583.0371 |  | M8×100
3 | 塑料膨胀螺栓 M8×75 | 套 |  | 210.197 |  | M8×75
4 | 塑料膨胀螺栓 M8×110 | 套 |  | 66.69 |  | M8×110
5 | 明装式窗帘杆 单杆 | m |  | 49.4 |  | 单杆
6 | 砂纸 | 张 |  | 7.672
7 | 铁件 | kg |  | 22.4968
8 | 小铝合金双玻平开窗70系列 | m2 |  | 1.7026
9 | 铝合金双玻平开窗70系列 | m2 |  | 75.0004
10 | 金刚网纱窗 | m2 |  | 23.82
11 | 遮光布艺窗帘窗帘 | m2 |  | 204.516 | 河北古道长亭建筑工程有限公司北京办事处
12 | 耐水腻子(粉) | kg |  | 280.987
13 | 厚型无机内墙涂料 | kg |  | 60.417
14 | 聚氨酯发泡密封胶 750ml | 支 |  | 24.9757 | 广州集泰化工股份有限公司 | 750ml
15 | 密封胶 750ml | 支 |  | 23.3539 |  | 750ml
16 | 其他材料费占材料费 | 元 |  | 1239.7995
注：本表中所列材料设备应仅限于承包人自行采购范围内的材料设备。本表格可以按照同样的格式扩展。

## 补充工程量清单项目及计算规则【老干部活动中心改造-装饰装修
补充工程量清单项目及计算规则
工程名称：老干部活动中心改造-装饰装修工程 |  |  | 标段： |  |  | 第 1 页 共 1 页
编码 | 项目名称 | 项目特征 |  | 计量单位 | 计算规则 |  | 工程内容

## 封-1 招标工程量清单封面【老干部活动中心改造-安装工程】
|  | 老干部活动中心改造-安装工程 |  | 工程
招标工程量清单
招 标 人：
(单位盖章)
造价咨询人：
(单位盖章)
年 月 日
封—1

## 扉-1 招标工程量清单扉页【老干部活动中心改造-安装工程】
|  | 老干部活动中心改造-安装工程 |  | 工程
工程量清单
招 标 人： |  |  | 工程造价 咨 询 人：
| (单位盖章) |  |  |  | (单位资质专用章)
法定代表人 或其授权人： |  |  | 法定代表人 或其授权人：
| (签字或盖章) |  |  |  | (签字或盖章)
编 制 人： |  |  | 复 核 人：
| (造价人员签字盖专用章) |  |  |  | (造价工程师签字盖专用章)
编 制 时 间： | 年 月 日 |  | 复 核 时 间： |  | 年 月 日
扉—1

## 扉-1 招标工程量清单扉页(新)【老干部活动中心改造-安装
|  | 老干部活动中心改造-安装工程 |  | 工程
工程量清单
招 标 人： |  |  | 工程造价 咨 询 人：
| (单位盖章) |  |  |  | (单位盖章)
法定代表人 或其授权人： |  |  | 法定代表人 或其授权人：
| (签字或盖章) |  |  |  | (签字或盖章)
编 制 人： |  |  | 复 核 人：
| (造价人员签字盖专用章) |  |  |  | (造价工程师签字盖专用章)
编 制 时 间： | 年 月 日 |  | 复 核 时 间： |  | 年 月 日
扉—1

## 4.1 工程量清单封面【老干部活动中心改造-安装工程】
|  | 老干部活动中心改造-安装工程 |  | 工程
工程量清单
招 标 人： |  |  | 工程造价 咨 询 人：
| (单位盖章) |  |  |  | (单位盖章)
法定代表人 或其委托代理人： |  |  | 法定代表人 或其委托代理人：
| (签字或盖章) |  |  |  | (签字或盖章)
编 制 人： |  |  | 复 核 人：
| (造价人员签字盖专用章) |  |  |  | (造价工程师签字盖专用章)
编 制 时 间： | 年 月 日 |  | 复 核 时 间： |  | 年 月 日

## 4.3 总说明【老干部活动中心改造-安装工程】
总 说 明
工程名称：老干部活动中心改造-安装工程 | 第 1 页 共 1 页

## 4.7 分部分项工程和单价措施项目清单与计价表【老干部活动_1
分部分项工程和单价措施项目清单与计价表
工程名称：老干部活动中心改造-安装工程 | [7 empty] | 第 1 页 共 3 页
序号 | 子目编码 | 子目名称 | 子目特征描述 | 计量单位 | 工程量 | 金额（元）
[6 empty] | 综合单价 | 合价 |  | 其中
[9 empty] | 暂估价 | 规费
整个项目
1 | 920204019001 | 配电箱(柜)、盘拆除 | 1.名称:原有配电箱拆除 2.型号:综合考虑 | 台 | 3
2 | 920204020001 | 配电箱(柜)、盘制作、安装 | 1.名称:总配电箱 2.安装方式:明装 3.尺寸700*500*200，25回路 | 台 | 1
3 | 920204020002 | 配电箱(柜)、盘制作、安装 | 1.名称:低压成套分配电箱 2.安装方式:明装 3.700*500*200，25回路 | 台 | 2
4 | 920204020003 | 配电箱(柜)、盘制作、安装 | 1.名称:低压成套配电箱 2.型号:空调专用 3.安装方式:明装 4.明装8回路箱 | 台 | 5
5 | 920204026001 | 照明开关拆除 | 1.名称:原照明开关拆除 | 个 | 12
6 | 920204028001 | 插座拆除 | 1.名称:原插座拆除 | 个 | 20
7 | 920204027001 | 照明开关安装 | 1.名称:单联单控翘板开关 2.规格:86 3.安装方式:明装 | 个 | 16
8 | 920204027002 | 照明开关安装 | 1.名称:双联单控跷板式开关 2.规格:86 3.安装方式:明装 | 个 | 8
9 | 920204029001 | 插座安装 | 1.名称:五孔插座明装 2.规格:86 | 个 | 65
10 | 920204029002 | 插座安装 | 1.名称:16A插座明装 2.规格:86 | 个 | 8
11 | 920206002001 | 电力电缆敷设 | 1.名称:电力电缆 2.型号:WDZN-YJY5*35 | m | 38
12 | 920206002002 | 电力电缆敷设 | 1.名称:电力电缆敷设 2.型号:WDZN-YJY5*10 3.敷设方式:穿导管敷设 | m | 55
本页小计
分部分项工程和单价措施项目清单与计价表
工程名称：老干部活动中心改造-安装工程 | [7 empty] | 第 2 页 共 3 页
序号 | 子目编码 | 子目名称 | 子目特征描述 | 计量单位 | 工程量 | 金额（元）
[6 empty] | 综合单价 | 合价 |  | 其中
[9 empty] | 暂估价 | 规费
13 | 920206010001 | 电力电缆头制作、安装 | 1.名称:电力电缆终端头制作 2.规格:WDZN-YJY5*35 3.电压等级(kV):380v | 个 | 2
14 | 920206010002 | 电力电缆头制作、安装 | 1.名称:电力电缆终端头制作 2.型号:WDZN-YJY5*10 3.电压等级(kV):380v | 个 | 4
15 | 920206007001 | 电缆桥架安装 | 1.材质:热镀锌钢制槽式桥架 2.型号:50*50 | m | 46
16 | 920210007001 | 线槽安装 | 1.名称:阻燃型塑料线槽敷设 2.规格:25 | m | 650
17 | 920210007002 | 线槽安装 | 1.名称:阻燃型塑料线槽敷设 2.规格:40mm以内 | m | 220
18 | 920210010001 | 电气配线 | 1.配线形式名称:线槽配线 2.导线型号、材质、规格:WDZN-BYJ-2.5 | m | 3860
19 | 920210010002 | 电气配线 | 1.配线形式名称:线槽配线 2.导线型号、材质、规格:WDZN-BYJ-4 | m | 640
20 | 920210014001 | 接线盒安装 | 1.名称:塑料接线盒安装 2.规格:86 3.安装形式:明装 | 个 | 130
21 | 920211013001 | 荧光灯拆除 | 1.名称:荧光灯拆除 2.规格:双管以内 | 套 | 42
22 | 920211015001 | 荧光灯安装 | 1.名称:LED长条盒灯安装 2.规格:双管100*1200，24W 3.安装高度:吸顶安装 | 套 | 42
本页小计
分部分项工程和单价措施项目清单与计价表
工程名称：老干部活动中心改造-安装工程 | [7 empty] | 第 3 页 共 3 页
序号 | 子目编码 | 子目名称 | 子目特征描述 | 计量单位 | 工程量 | 金额（元）
[6 empty] | 综合单价 | 合价 |  | 其中
[9 empty] | 暂估价 | 规费
23 | 920211003001 | 普通灯具及吸顶灯安装 | 1.名称:吸顶灯安装 2.型号:圆形400mm，24W 3.安装形式:吸顶安装 | 套 | 8
24 | 920211010001 | 装饰灯拆除 | 1.名称:诱导灯、标志灯、应急灯拆除 | 套 | 12
25 | 920211012001 | 装饰灯安装 | 1.名称:安全出口灯 | 套 | 6
26 | 920211012002 | 装饰灯安装 | 1.名称:应急灯安装 | 套 | 12
27 | 920901005001 | 打洞(孔) | 1.名称:打过墙眼 2.规格:25mm 3.填充(恢复)方式:水泥砂浆填充 | 个 | 14
28 | 920901005002 | 打洞(孔) | 1.名称:打混凝土楼板眼 2.规格:50mm以内 | 个 | 3
分部小计
措施项目
分部小计
本页小计
合 计

## 4.10-2 材料和工程设备暂估价表【老干部活动中心改造-_1
材料和工程设备暂估价表
工程名称：老干部活动中心改造-安装工程 |  |  |  | 第 1 页 共 1 页
序号 | 材料(设备)名称、规格、型号 | 计量单位 | 暂估单价（元） |  | 备注
注：投标人应将上述材料、工程设备暂估单价计入工程量清单综合单价报价中。

## 表-20 发包人提供材料和工程设备一览表【老干部活动中心改_1
发包人提供材料和工程设备一览表
工程名称：老干部活动中心改造-安装工程 | [5 empty] | 第 1 页 共 1 页
序号 | 材料(工程设备)名称、规格、型号 | 单位 | 数量 | 单价(元) | 交货方式 |  | 送达地点 | 备注
注：此表由招标人填写，供投标人在投标报价时确定总承包服务费时参考
表-20

## 表-21 承包人提供主要材料和工程设备一览表【老干部活动中_1
承包人提供主要材料和工程设备一览表 (适用造价信息差额调整法)
工程名称：老干部活动中心改造-安装工程 | [7 empty] | 第 1 页 共 1 页
序号 | 名称、规格、型号 | 单位 | 数量 | 风险系数% | 基准单价（元） | 投标单价（元） | 发承包人确认单价(元) |  | 备注
注：1.此表由招标人填写除“投标单价”栏的内容，投标人在投标时自主确定投标单价。 2.基准单价应优先采用工程造价管理机构发布的单价，未发布的，通过市场调查确定其基准单价。 | [7 empty] | 表-21

## 表-22 承包人提供材料和工程设备一览表【老干部活动中心改_1
承包人提供主要材料和工程设备一览表 (适用于价格指数差额调整法)
工程名称：老干部活动中心改造-安装工程 |  |  |  |  | 第 1 页 共 1 页
序号 | 名称、规格、型号 | 变值权重B | 基本价格指数F0 | 现行价格指数Ft |  | 备注
| 定值权重A |  | — | —
合计 |  | 1 | — | —
注：1.此表“材料和工程设备名称”、“规格型号”、“基本价格指数”栏由招标人填写，基本价格指数应首先采用工程造价管理机构发布的价格指数，没有时，可采用发布的价格代替。 2.此表“变值权重”栏由投标人根据该项材料和工程设备价值在投标报价中所占的比例填写。 3.“现行价格指数”按约定的付款证书相关周期最后一天的前42天的各项材料和工程设备的价格指数填写，该指数应首先采用工程造价管理机构发布的价格指数，没有时，可采用发布的价格代替。
表-22

## 4.14 主要材料和工程设备选用表【老干部活动中心改造-安
主要材料和工程设备选用表
工程名称：老干部活动中心改造-安装工程
序号 | 材料和工程设备名称 | 单位 | 单价 | 数量 | 品牌/厂家 | 规格型号 | 备注
注：本表中所列材料设备应仅限于承包人自行采购范围内的材料设备。本表格可以按照同样的格式扩展。

## 4.14 主要材料和工程设备选用表(出主要材料)【老干部活_1
主要材料和工程设备选用表
工程名称：老干部活动中心改造-安装工程
序号 | 材料和工程设备名称 | 单位 | 单价 | 数量 | 品牌/厂家 | 规格型号 | 备注
1 | 镀锌膨胀螺栓 M12 | 套 |  | 93.84 |  | M12
2 | 绝缘导线WDZN-BYJ-2.5 | m |  | 4053
3 | 绝缘导线WDZN-BYJ-4 | m |  | 707.2
4 | 铜芯聚氯乙烯绝缘电线 BV2.5 | m |  | 126.68 |  | BV2.5
5 | 铜端子 10 | 个 |  | 93.38 |  | 10
6 | 接线盒 | 个 |  | 132.6
7 | 其他材料费占材料费 | 元 |  | 377.8827
8 | 安全出口灯 | 套 |  | 6.06
9 | 应急灯 | 套 |  | 12.12
10 | LED长条盒灯安装 双管 吸顶安装100*1200，24W | 套 |  | 42.42
11 | 吸顶灯-圆形400mm，24W | 套 |  | 8.08
12 | 五孔插座 | 个 |  | 66.3
13 | 电力电缆WDZN-YJY5*35 | m |  | 38.38
14 | WDZN-YJY5*10 | m |  | 55.55
15 | 电缆桥架 50*50 | m |  | 46.23 |  | 50*50
16 | 塑料线槽25 | m |  | 682.5
17 | 塑料线槽40 | m |  | 231
18 | 总配电箱 尺寸700*500*200，25回路 | 台 |  | 1
19 | 低压成套分配电箱 700*500*200，25回路 | 台 |  | 2
20 | 成套配电箱 空调专用 | 台 |  | 5
注：本表中所列材料设备应仅限于承包人自行采购范围内的材料设备。本表格可以按照同样的格式扩展。
主要材料和工程设备选用表
工程名称：老干部活动中心改造-安装工程
序号 | 材料和工程设备名称 | 单位 | 单价 | 数量 | 品牌/厂家 | 规格型号 | 备注
明装8回路箱
注：本表中所列材料设备应仅限于承包人自行采购范围内的材料设备。本表格可以按照同样的格式扩展。

## 补充工程量清单项目及计算规则【老干部活动中心改造-安装工程】
补充工程量清单项目及计算规则
工程名称：老干部活动中心改造-安装工程 |  |  | 标段： |  |  | 第 1 页 共 1 页
编码 | 项目名称 | 项目特征 |  | 计量单位 | 计算规则 |  | 工程内容